## ACESSÓRIOS_MÉDICOS
2020-08-25
216
CATÁLOGO DE ACESSÓRIOS_MÉDICOS UNCISAL
ITEM | CÓD CATMAT | DESCRIÇÃO COMPLETA | UNIDADE DE COMPRA
1 | 454818 | ABRAÇADEIRA. PARA USO EM APARELHO MEDIDOR DE PRESSÃO. NYLON. FECHO VELCRO. COM MANGUITO. TAMANHO ADULTO. MODELO 01 VIA. ATENDER A RDC Nº 59/2000 DA ANVISA, OU MAIS ATUAL (QUANDO APLICÁVEL). ATENDER NORMAS TÉCNICAS, QUANDO APLICÁVEL. CONTER, EXTERNAMENTE, NA EMBALAGEM, INFORMAÇÕES RELEVANTES AO PRODUTO E SEU USO, COMO POR EXEMPLO, IDENTIFICAÇÃO, PROCEDÊNCIA, TIPO, LOTE, VALIDADE (QUANDO APLICÁVEL). REGISTRO NO MINISTÉRIO DA SAÚDE. | UNIDADE
2 | 454821 | ABRAÇADEIRA. PARA USO EM APARELHO MEDIDOR DE PRESSÃO. NYLON. FECHO VELCRO. COM MANGUITO. TAMANHO OBESO. MODELO 01 VIA. ATENDER A RDC Nº 59/2000 DA ANVISA, OU MAIS ATUAL (QUANDO APLICÁVEL). ATENDER NORMAS TÉCNICAS, QUANDO APLICÁVEL. CONTER, EXTERNAMENTE, NA EMBALAGEM, INFORMAÇÕES RELEVANTES AO PRODUTO E SEU USO, COMO POR EXEMPLO, IDENTIFICAÇÃO, PROCEDÊNCIA, TIPO, LOTE, VALIDADE (QUANDO APLICÁVEL). REGISTRO NO MINISTÉRIO DA SAÚDE. | UNIDADE
3 | 454821 | ABRAÇADEIRA. PARA USO EM APARELHO MEDIDOR DE PRESSÃO. NYLON. FECHO VELCRO. COM MANGUITO. TAMANHO OBESO. MODELO 02 VIAS. ATENDER A RDC Nº 59/2000 DA ANVISA, OU MAIS ATUAL (QUANDO APLICÁVEL). CONTER, EXTERNAMENTE, NA EMBALAGEM, INFORMAÇÕES RELEVANTES AO PRODUTO E SEU USO, COMO POR EXEMPLO, IDENTIFICAÇÃO, PROCEDÊNCIA, TIPO, LOTE, VALIDADE (QUANDO APLICÁVEL). REGISTRO NO MINISTÉRIO DA SAÚDE. | UNIDADE
4 | 454818 | ABRAÇADEIRA. PARA USO EM APARELHO MEDIDOR DE PRESSÃO. NYLON. FECHO VELCRO. SEM MANGUITO. TAMANHO ADULTO. MODELO 02 VIAS. ATENDER A RDC Nº 59/2000 DA ANVISA, OU MAIS ATUAL (QUANDO APLICÁVEL). ATENDER NORMAS TÉCNICAS, QUANDO APLICÁVEL. CONTER, EXTERNAMENTE, NA EMBALAGEM, INFORMAÇÕES RELEVANTES AO PRODUTO E SEU USO, COMO POR EXEMPLO, IDENTIFICAÇÃO, PROCEDÊNCIA, TIPO, LOTE, VALIDADE (QUANDO APLICÁVEL). REGISTRO NO MINISTÉRIO DA SAÚDE. | UNIDADE
5 | 398822 | ADAPTADOR DE AR COMPRIMIDO, COR AMARELO, FORMA DE FUNIL, CORPO DE MATERIAL RESISTENTE E ANTI-OXIDANTE, EMBALAGEM COM DADOS DE IDENTIFICAÇÃO DO PRODUTO, MARCA DO FABRICANTE, LOTE, DATA DE FABRICAÇÃO/VALIDADE E REGISTRO NO MINISTÉRIO DA SAÚDE/ANVISA. | UNIDADE
6 |  | ADAPTADOR DE OXIGÊNIO, COR VERDE, FORMA DE FUNIL, CORPO DE MATERIAL RESISTENTE E ANTI-OXIDANTE, EMBALAGEM COM DADOS DE IDENTIFICAÇÃO DO PRODUTO, MARCA DO FABRICANTE, LOTE, DATA DE FABRICAÇÃO/VALIDADE E REGISTRO NO MINISTÉRIO DA SAÚDE/ANVISA. | UNIDADE
7 | 40070 | ANEL. TIPO O'RING. PARA USO EM EQUIPAMENTO ACESSÓRIO JARRA TÉRMICA, INSTALADO EM EQUIPAMENTO UMIDIFICADOR. CONFECCIONADO EM MATERIAL DE FLEXÍVEL. TERMORESISTENTE. AUTOCLAVÁVEL. REUTILIZÁVEL. ATENDER A RDC Nº 59/2000 DA ANVISA, OU MAIS ATUAL (QUANDO APLICÁVEL). CONTER, EXTERNAMENTE, INFORMAÇÕES RELEVANTES AO PRODUTO E SEU USO, COMO POR EXEMPLO, IDENTIFICAÇÃO, PROCEDÊNCIA, TIPO, LOTE, VALIDADE (QUANDO APLICÁVEL) E ESTERILIZAÇÃO (QUANDO APLICÁVEL). REGISTRO NO MINISTÉRIO DA SAÚDE. | UNIDADE
8 | 432565 | BANQUETA. PARA USO EM PARTO VERTICALIZADO. CONFECCIONADA EM POLIETILENO DE MÉDIA DENSIDADE (PEMD). SEM EMENDAS OU FRESTAS. ABERTA NA FRENTE. PERMITIR TOTAL VISUALIZAÇÃO DO PROCESSO DO PARTO. EQUIPADA COM BACIA COLETORA E BALDE/TAMBORETE. PERMITIR USO NO CHÃO OU SOBRE CAMA DO TIPO "PPP". PESO, MÁXIMO DO CONJUNTO DE 5,30 KG. SUPORTAR MÁXIMO 1.300 KG DE FORÇA. SUPORTAR MÁXIMO 200 KG. ATENDER A RDC Nº 59/2000 DA ANVISA, OU MAIS ATUAL (QUANDO APLICÁVEL). ATENDER NORMAS TÉCNICAS, QUANDO APLICÁVEL. CONTER, EXTERNAMENTE, INFORMAÇÕES RELEVANTES AO PRODUTO E SEU USO, COMO POR EXEMPLO, IDENTIFICAÇÃO, PROCEDÊNCIA, TIPO, LOTE, VALIDADE (QUANDO APLICÁVEL) E ESTERILIZAÇÃO (QUANDO APLICÁVEL). REGISTRO NO MINISTÉRIO DA SAÚDE. | UNIDADE
9 | NÃO LOCALIZADO | BARAKA. BALÃO EM LÁTEX. CIRCUITO COMPLETO EM SILICONE, COM CONECTORES, COTOVELO E MÁSCARA. AUTOCLAVÁVEL. REUTILIZÁVEL. TAMANHO RN. CAPACIDADE DE 250 ML. ATÓXICO. ATENDER NORMA NBR ISO 14971/2009, QUANDO APLICÁVEL. ATENDER A RDC Nº 59/2000 DA ANVISA, OU MAIS ATUAL (QUANDO APLICÁVEL). CONTER, EXTERNAMENTE, INFORMAÇÕES RELEVANTES AO PRODUTO E SEU USO, COMO POR EXEMPLO, IDENTIFICAÇÃO, PROCEDÊNCIA, TIPO, LOTE, VALIDADE (QUANDO APLICÁVEL) E ESTERILIZAÇÃO (QUANDO APLICÁVEL). REGISTRO NO MINISTÉRIO DA SAÚDE. | UNIDADE
10 | NÃO LOCALIZADO | BARAKA. BALÃO EM LÁTEX. CIRCUITO COMPLETO EM SILICONE, COM CONECTORES, COTOVELO E MÁSCARA. AUTOCLAVÁVEL. REUTILIZÁVEL. TAMANHO RN. CAPACIDADE DE 500 ML. ATÓXICO. ATENDER NORMA NBR ISO 14971/2009, QUANDO APLICÁVEL. ATENDER A RDC Nº 59/2000 DA ANVISA, OU MAIS ATUAL (QUANDO APLICÁVEL). CONTER, EXTERNAMENTE, INFORMAÇÕES RELEVANTES AO PRODUTO E SEU USO, COMO POR EXEMPLO, IDENTIFICAÇÃO, PROCEDÊNCIA, TIPO, LOTE, VALIDADE (QUANDO APLICÁVEL) E ESTERILIZAÇÃO (QUANDO APLICÁVEL). REGISTRO NO MINISTÉRIO DA SAÚDE. | UNIDADE
11 | 410379 | BATERIA. LÍTIO. TENSÃO DE 1,5 VOLTS. NÃO RECARREGÁVEL. PARA USO EM TERMÔMETRO, TIPO DIGITAL, MODELO CLÍNICO. CONTER, EXTERNAMENTE, INFORMAÇÕES RELEVANTES AO PRODUTO E SEU USO, COMO POR EXEMPLO, IDENTIFICAÇÃO, PROCEDÊNCIA, TIPO, LOTE, VALIDADE (QUANDO APLICÁVEL). | UNIDADE
12 | 411291 | BATERIA. TIPO CR 2032. TENSÃO DE 03 VOLTS. NÃO RECARREGÁVEL. PARA USO EM APARELHO MEDIDOR DE GLICOSE, TIPO DIGITAL. CONTER, EXTERNAMENTE, INFORMAÇÕES RELEVANTES AO PRODUTO E SEU USO, COMO POR EXEMPLO, IDENTIFICAÇÃO, PROCEDÊNCIA, TIPO, LOTE, VALIDADE (QUANDO APLICÁVEL). | UNIDADE
13 |  | BICO. FLUXÔMETRO. OXIGÊNIO. ATENDER A RDC Nº 59/2000 DA ANVISA, OU MAIS ATUAL (QUANDO APLICÁVEL). CONTER, EXTERNAMENTE, INFORMAÇÕES RELEVANTES AO PRODUTO E SEU USO, COMO POR EXEMPLO, IDENTIFICAÇÃO, PROCEDÊNCIA, TIPO, LOTE, VALIDADE (QUANDO APLICÁVEL) E ESTERILIZAÇÃO (QUANDO APLICÁVEL). REGISTRO NO MINISTÉRIO DA SAÚDE. | UNIDADE
14 |  | BIOMBO. TRIPLO. CONSTRUÍDO EM TUBOS INOX. 022 PÉS, COM PONTEIRAS DE BORRACHA. RODÍZIOS NAS EXTREMIDADES DAS DIVISÓRIAS. REVESTIDO EM COURVIN BRANCO. TAMANHO MÍNIMO DE 170X120 CM. ATENDER NORMAS TÉCNICAS, QUANDO APLICÁVEL. CONTER, EXTERNAMENTE, INFORMAÇÕES RELEVANTES AO PRODUTO E SEU USO, COMO POR EXEMPLO, IDENTIFICAÇÃO, PROCEDÊNCIA, TIPO, LOTE, VALIDADE (QUANDO APLICÁVEL) E ESTERILIZAÇÃO (QUANDO APLICÁVEL). REGISTRO NO MINISTÉRIO DA SAÚDE. | UNIDADE
15 | NÃO LOCALIZADO | BOBINA. COMPATÍVEL COM USO EM EQUIPAMENTO DESFIBRILADOR DA MARCA CMOS DRAKE, MODELO DEA FUTURA. ATENDER A RDC Nº 59/2000 DA ANVISA, OU MAIS ATUAL (QUANDO APLICÁVEL). CONTER, EXTERNAMENTE, NA EMBALAGEM, INFORMAÇÕES RELEVANTES AO PRODUTO E SEU USO, COMO POR EXEMPLO, IDENTIFICAÇÃO, PROCEDÊNCIA, TIPO, LOTE, VALIDADE (QUANDO APLICÁVEL). REGISTRO NO MINISTÉRIO DA SAÚDE. | UNIDADE
16 | 400288 | Bocal com elástico para endoscopia. Características: Tamanho adulto e elástico de fixação. Apresentação em unidade, com lote, data de fabricação, constando os dados de identificação, procedência. | UNIDADE
17 | 329016 | BOCAL OU BOQUILHA. PARA USO EM ESPIROMETRIA. TIPO DESCARTÁVEL. CONFECCIONADO EM PAPELÃO. TAMANHO ADULTO. ATENDER NORMAS TÉCNICAS, QUANDO APLICÁVEL. CONTER, EXTERNAMENTE, INFORMAÇÕES RELEVANTES AO PRODUTO E SEU USO, COMO POR EXEMPLO, IDENTIFICAÇÃO, PROCEDÊNCIA, TIPO, LOTE, VALIDADE (QUANDO APLICÁVEL) E ESTERILIZAÇÃO (QUANDO APLICÁVEL). REGISTRO NO MINISTÉRIO DA SAÚDE. | UNIDADE
18 |  | bolsa para insuflação para pam invasiva | UNIDADE
19 |  | BRAÇADEIRA NEONATAL DESCARTÁVEL (USO ÚNICO) - PNI Nº 01, - 5,7X3.1CM, 1 VIA COMPATÍVEL COM MONITOR MULTIPARAMÉTRICO MARCA PROLIFE E LIFEMED BRAÇADEIRA PARA PNI E APARELHO DE PRESSÃO MANGUITO 1 VIA SILICONE; Braçadeira em tecido macio ou vinil, próprias para medição de pressão arterial não invasiva. Pode ser utilizado em aparelho de pressão-esfigmomanômetro, fecho em velcro; Manguito em silicone, peça única; Látex Free; Acompanha conector padrão. | UNIDADE
20 |  | BRAÇADEIRA NEONATAL DESCARTÁVEL (USO ÚNICO) - PNI Nº 01, - 5,7X3.1CM, 2 VIAS COMPATÍVEL COM MONITOR MULTIPARAMÉTRICO MARCA DIXTAL BRAÇADEIRA PARA PNI E APARELHO DE PRESSÃO MANGUITO 2 VIAS SILICONE - Braçadeira em tecido macio ou vinil, próprias para medição de pressão arterial não invasiva. Pode ser utilizado em aparelho de pressão-esfigmomanômetro, fecho em velcro; Manguito em silicone, peça única; Látex Free; Acompanha conector padrão. | UNIDADE
21 |  | BRAÇADEIRA NEONATAL DESCARTÁVEL (USO ÚNICO) - PNI Nº 02, - 7,1 x 4,2 CM, 1 VIA COMPATÍVEL COM MONITOR MULTIPARAMÉTRICO MARCA PROLIFE E LIFEMED BRAÇADEIRA PARA PNI E APARELHO DE PRESSÃO MANGUITO 1 VIA SILICONE - Braçadeira em tecido macio ou vinil, próprias para medição de pressão arterial não invasiva. Pode ser utilizado em aparelho de pressão-esfigmomanômetro, fecho em velcro; Manguito em silicone, peça única; Látex Free; Acompanha conector padrão. | UNIDADE
22 |  | BRAÇADEIRA NEONATAL DESCARTÁVEL (USO ÚNICO) - PNI Nº 02, - 7,1 x 4,2 CM, 2VIAS COMPATÍVEL COM MONITOR MULTIPARAMÉTRICO MARCA DIXTAL BRAÇADEIRA PARA PNI E APARELHO DE PRESSÃO MANGUITO 2 VIAS SILICONE - Braçadeira em tecido macio ou vinil, próprias para medição de pressão arterial não invasiva. Pode ser utilizado em aparelho de pressão-esfigmomanômetro, fecho em velcro; Manguito em silicone, peça única; Látex Free; Acompanha conector padrão. | UNIDADE
23 |  | BRAÇADEIRA NEONATAL DESCARTÁVEL (USO ÚNICO) - PNI Nº 03, - 9,1 x 5,4 CM, 1 VIA COMPATÍVEL COM MONITOR MULTIPARAMÉTRICO MARCA PROLIFE E LIFEMED BRAÇADEIRA PARA PNI E APARELHO DE PRESSÃO MANGUITO 1 VIA SILICONE - Braçadeira em tecido macio ou vinil, próprias para medição de pressão arterial não invasiva. Pode ser utilizado em aparelho de pressão-esfigmomanômetro, fecho em velcro; Manguito em silicone, peça única; Látex Free; Acompanha conector padrão. | UNIDADE
24 |  | BRAÇADEIRA NEONATAL DESCARTÁVEL (USO ÚNICO) - PNI Nº 03, - 9,1 x 5,4 CM, 2 VIAS COMPATÍVEL COM MONITOR MULTIPARAMÉTRICO MARCA DIXTAL BRAÇADEIRA PARA PNI E APARELHO DE PRESSÃO MANGUITO 2 VIAS SILICONE - Braçadeira em tecido macio ou vinil, próprias para medição de pressão arterial não invasiva. Pode ser utilizado em aparelho de pressão-esfigmomanômetro, fecho em velcro; Manguito em silicone, peça única; Látex Free; Acompanha conector padrão. | UNIDADE
25 |  | BRAÇADEIRA NEONATAL DESCARTÁVEL (USO ÚNICO) - PNI Nº 04, - 11.7 x 6,9 CM, 1 VIA COMPATÍVEL COM MONITOR MULTIPARAMÉTRICO MARCA PROLIFE E LIFEMED BRAÇADEIRA PARA PNI E APARELHO DE PRESSÃO MANGUITO 1 VIA SILICONE - Braçadeira em tecido macio ou vinil, próprias para medição de pressão arterial não invasiva. Pode ser utilizado em aparelho de pressão-esfigmomanômetro, fecho em velcro; Manguito em silicone, peça única; Látex Free; Acompanha conector padrão. | UNIDADE
26 |  | BRAÇADEIRA NEONATAL DESCARTÁVEL (USO ÚNICO) - PNI Nº 04, - 11.7 x 6,9 CM, 2 VIAS COMPATÍVEL COM MONITOR MULTIPARAMÉTRICO MARCA DIXTAL BRAÇADEIRA PARA PNI E APARELHO DE PRESSÃO MANGUITO 2 VIAS SILICONE - Braçadeira em tecido macio ou vinil, próprias para medição de pressão arterial não invasiva. Pode ser utilizado em aparelho de pressão-esfigmomanômetro, fecho em velcro; Manguito em silicone, peça única; Látex Free; Acompanha conector padrão. | UNIDADE
27 |  | BRAÇADEIRA NEONATAL DESCARTÁVEL (USO ÚNICO) - PNI Nº 05, - 15 x 8,9 CM, 1 VIA COMPATÍVEL COM MONITOR MULTIPARAMÉTRICO MARCA PROLIFE E LIFEMED BRAÇADEIRA PARA PNI E APARELHO DE PRESSÃO MANGUITO 1 VIA SILICONE - Braçadeira em tecido macio ou vinil, próprias para medição de pressão arterial não invasiva. Pode ser utilizado em aparelho de pressão-esfigmomanômetro, fecho em velcro; Manguito em silicone, peça única; Látex Free; Acompanha conector padrão. | UNIDADE
28 |  | BRAÇADEIRA NEONATAL DESCARTÁVEL (USO ÚNICO) - PNI Nº 05, - 15 x 8,9 CM, 2 VIAS COMPATÍVEL COM MONITOR MULTIPARAMÉTRICO MARCA DIXTAL BRAÇADEIRA PARA PNI E APARELHO DE PRESSÃO MANGUITO 2 VIAS SILICONE - Braçadeira em tecido macio ou vinil, próprias para medição de pressão arterial não invasiva. Pode ser utilizado em aparelho de pressão - esfigmomanômetro, fecho em velcro; Manguito em silicone, peça única Látex Free; Acompanha conector padrão. | UNIDADE
29 | 436143 | Cabo (rabicho) de ECG 5 vias compatível com monitor infinity delta XL, marca drager. | UNIDADE
30 | 445449 | CABO DE LARINGOSCÓPIO - TAMANHO INFANTIL, CABO FINO, RECARTILHADO C/TAMPA DE ROSCA E MOLA, EM AÇO INOXIDÁVEL, P/ PILHAS PEQUENAS, COM ENCAIXE PARA LÂMINAS NO PADRÃO INTERNACIONAL, ACONDICIONADO EM BOLSA DE CORVIM FECHADA C/ZÍPER | UNIDADE
31 | 436139 | CABO ECG. MODELO 03 VIAS. COMPATÍVEL COM USO EM MONITOR MULTIPARAMÉTRICO DA MARCA DIXTAL, COM 3m, de comprimento modelo 3 vias conector do eletrodo modelo garra de fácil fixação cabo único e injetado. | UNIDADE
32 | 416354 | Cabo extensor de oximetria ( para sensor de oximetria tipo clip de dedo adulto) compatível com monitor Ghuten 1200 | UNIDADE
33 | 416354 | Cabo extensor de oximetria ( para sensor de oximetria tipo clip de dedo adulto) compatível com monitor infinity delta XL, marca drager. | UNIDADE
34 | 436145 | Cabo extensor PNI compatível com a marca Dixtal. Apresentação: unidade. | UNIDADE
35 | 436145 | Cabo extensor PNI compatível com a marca Drager. Apresentação: unidade. | UNIDADE
36 | 436143 | CABO PACIENTE COM 5 VIAS PARA MONITOR E CARDIOVERSOR ECAFIX | UNIDADE
37 | VIAS? | Cabo tronco para monitor multiparamétrico contendo conexão de monitorização de ECG, impedância respiratória, temperatura e saturação de O2 compatível com monitor Infinity delta XL, marca drager. | UNIDADE
38 | 436139 | CABO. ECG. MODELO 03 VIAS. COMPATÍVEL COM USO EM MONITOR MULTIPARAMÉTRICO DA MARCA EMAI. ATENDER NORMA ABNT NBR IEC 60601. COMPATÍVEL COM PADRÃO AAMI. ATENDER A RDC Nº 59/2000 DA ANVISA, OU MAIS ATUAL (QUANDO APLICÁVEL). ATENDER NORMAS TÉCNICAS, QUANDO APLICÁVEL. CONTER, EXTERNAMENTE, INFORMAÇÕES RELEVANTES AO PRODUTO E SEU USO, COMO POR EXEMPLO, IDENTIFICAÇÃO, PROCEDÊNCIA, TIPO, LOTE, VALIDADE (QUANDO APLICÁVEL) E ESTERILIZAÇÃO (QUANDO APLICÁVEL). REGISTRO NO MINISTÉRIO DA SAÚDE. | UNIDADE
39 | 445448 | CABO. PARA USO EM LARINGOSCÓPIO. TAMANHO ADULTO. CABO GROSSO. RECARTILHADO. COM TAMPA DE ROSCA E MOLA, CONFECCIONADOS EM AÇO INOX AISI 304, CONFORME NBR 13911/ISO 7153-1/ASTM F899 E/OU AISI 420, CONFORME NBR 13911/NBR ISO 7153-1. SUPORTAR PILHAS PEQUENAS. COM ENCAIXE PARA LÂMINAS NO PADRÃO INTERNACIONAL. ACONDICIONADO EM BOLSA DE CORVIM FECHADA, COM ZÍPER. ATENDER A RDC Nº 59/2000 DA ANVISA, OU MAIS ATUAL (QUANDO APLICÁVEL). ATENDER A NBR ISO 13851 E/OU NBR ISO 13852. CONTER, EXTERNAMENTE, INFORMAÇÕES RELEVANTES AO PRODUTO E SEU USO, COMO POR EXEMPLO, IDENTIFICAÇÃO, PROCEDÊNCIA, TIPO, LOTE, VALIDADE (QUANDO APLICÁVEL) E ESTERILIZAÇÃO (QUANDO APLICÁVEL). REGISTRO NO MINISTÉRIO DA SAÚDE. | UNIDADE
40 | 436146 | cabos para pressão arterial invasiva | UNIDADE
41 | 437572 | CANETA DE BISTURI ELÉTRICO MONOPOLAR DESCARTÁVEL. COMPOSTA POR POLIPROPILENO/ABS, CABO EM PVC E ELETRODO FACA EM AÇO INOX. DISPONÍVEL COM CABOS DE 03 METROS DE COMPRIMENTO, ELETRODO COM 70 mm DE COMPRIMENTO, 2,35 mm DE DIÂMETRO (PERMITIDA VARIAÇÃO DE 10% EM TODAS AS DIMENSÕES) E COM INSERÇÃO HEXAGONAL, CANETA COM CONTROLE MANUAL COM PONTA EM FORMATO DE FACA. BICOMPATÍVEL COM ISO 10993-5 (NÃO CITOTÓXICO), ISO 10993-10 (NÃO ALÉRGICO), ISO 10993-11 (NÃO PIROGÊNICO) E ISO 10993-4 (NÃO HEMOLÍTICO). COMPATÍVEL COM: VALLEYLAB, MARTIN, ERBE, CONMED, AESCULAP, BOVIE, BERCHTOLDT, WEM, EMAI E COM A MAIORIA DOS MODELOS COM ENCAIXE DE 03 PINOS. PRODUTO ESTÉRIL DE USO ÚNICO, ESTERILIZADA POR ÓXIDO DE ETILENO, EMBALADA INDIVIDUALMENTE EM ENVELOPE DE POLIETILENO E GRAU CIRÚRGICO. O PICO MÁXIMO DE TEMPERATURA SOB CARGA DE ACORDO COM A AAMI HF 18 É < 4°C. COMPOSIÇÃO: ESPUMA DE POLIETILENO, 1 mm DE ESPESSURA (PERMITIDA VARIAÇÃO DE 10%), COM ADESIVO ACRÍLICO MEDICINAL. | UNIDADE
42 | 435593 | CANETA. PARA BISTURI ELÉTRICO. MODELO BIPOLAR. ENCAIXE UNIVERSAL, ADAPTÁVEL A VÁRIOS TIPOS DE ELETRODOS. AUTOCLAVÁVEL. CONTER ELETRODO TIPO BOLA. CORPO, PLUGUE E PONTA EM POLIACETAL. MANDRIL EM LATÃO. CABO DE SILICONE. ATENDER A RDC Nº 59/2000 DA ANVISA, OU MAIS ATUAL (QUANDO APLICAVEL). ATENDER NORMAS TÉCNICAS, QUANDO APLICÁVEL. CONTER, EXTERNAMENTE, INFORMAÇÕES RELEVANTES AO PRODUTO E SEU USO, COMO POR EXEMPLO, IDENTIFICAÇÃO, PROCEDÊNCIA, TIPO, LOTE, VALIDADE (QUANDO APLICÁVEL) E ESTERILIZAÇÃO (QUANDO APLICÁVEL). REGISTRO NO MINISTÉRIO DA SAÚDE. | UNIDADE
43 | 435593 | CANETA. PARA BISTURI ELÉTRICO. MODELO BIPOLAR. ENCAIXE UNIVERSAL, ADAPTÁVEL A VÁRIOS TIPOS DE ELETRODOS. AUTOCLAVÁVEL. CONTER ELETRODO TIPO FACA. CORPO, PLUGUE E PONTA EM POLIACETAL. MANDRIL EM LATÃO. CABO DE SILICONE. ATENDER A RDC Nº 59/2000 DA ANVISA, OU MAIS ATUAL (QUANDO APLICAVEL). ATENDER NORMAS TÉCNICAS, QUANDO APLICÁVEL. CONTER, EXTERNAMENTE, INFORMAÇÕES RELEVANTES AO PRODUTO E SEU USO, COMO POR EXEMPLO, IDENTIFICAÇÃO, PROCEDÊNCIA, TIPO, LOTE, VALIDADE (QUANDO APLICÁVEL) E ESTERILIZAÇÃO (QUANDO APLICÁVEL). REGISTRO NO MINISTÉRIO DA SAÚDE. | UNIDADE
44 | 437572 | CANETA. PARA BISTURI ELÉTRICO. MODELO MONOPOLAR. ENCAIXE UNIVERSAL, ADAPTÁVEL A VÁRIOS TIPOS DE ELETRODOS. AUTOCLAVÁVEL. CONTER ELETRODO TIPO FACA. CORPO, PLUGUE E PONTA EM POLIACETAL. MANDRIL EM LATÃO. CABO DE SILICONE. ATENDER A RDC Nº 59/2000 DA ANVISA, OU MAIS ATUAL (QUANDO APLICAVEL). ATENDER NORMAS TÉCNICAS, QUANDO APLICÁVEL. CONTER, EXTERNAMENTE, INFORMAÇÕES RELEVANTES AO PRODUTO E SEU USO, COMO POR EXEMPLO, IDENTIFICAÇÃO, PROCEDÊNCIA, TIPO, LOTE, VALIDADE (QUANDO APLICÁVEL) E ESTERILIZAÇÃO (QUANDO APLICÁVEL). REGISTRO NO MINISTÉRIO DA SAÚDE. | UNIDADE
45 |  | CARRO CONTAINER PARA TRANSPORTE DE MATERIAL CONTAMINADO. EM FIBERGLASS COM TAMPA, COM DISPOSITIVO DE ELEVAÇÃO E SUPORTE. PORTA LATERAL E SISTEMA DE FREIOS. CAPACIDADDE 630 L, ACABAMENTO EM GEL COAT ISOFTÁLICO, LISO INTERNA E EXTERNAMENTE. DRENO PARA ESCOAMENTO DE LÍQUIDOS. DIMENSÕES: INTERNA: PROFUNIDADE 650MM X COMPRIMENTO1.135MM X ALTURA 863MM; EXTERNA: PROFUNDIDADE 720MM X COMPRIMENTO 1.300MM X ALTURA: DO PISO A EXTREMIDADE DA TAMPA 1.040. | UNIDADE
46 |  | CARRO/CARRINHO HOSPITALAR. PARA TRANSPORTE DE CILINDRO PEQUENO. CONSTRUÇÃO SÓLIDA. MONTADO SOBRE RODAS, SENDO DUAS DIANTEIRAS, COM DIMENSÕES MÍNIMAS DE: 6" E DOIS RODÍZIOS TRASEIROS 3". ESTRUTURA/ACABAMENTO: TOTALMENTE ESMALTADO. ATENDER NORMAS TÉCNICAS, QUANDO APLICÁVEL. CONTER, EXTERNAMENTE, INFORMAÇÕES RELEVANTES AO PRODUTO E SEU USO, COMO POR EXEMPLO, IDENTIFICAÇÃO, PROCEDÊNCIA, TIPO, LOTE, VALIDADE (QUANDO APLICÁVEL) E ESTERILIZAÇÃO (QUANDO APLICÁVEL). REGISTRO NO MINISTÉRIO DA SAÚDE. | UNIDADE
47 |  | CARRO/CARRINHO. PARA TRANSPORTE DE MATERIAL ESTÉRIL. CAPACIDADE MÍNIMA DE 240 LITROS. COM TAMPA. COMPOSIÇÃO: TOTALMENTE EM FIBRA. ACABAMENTO EM GEL COAT. LISO, INTERNA E EXTERNAMENTE. DRENO PARA ESCOAMENTO DE LÍQUIDOS. SUPORTES DE ELEVAÇÃO DA TAMPA EM AÇO INOXIDÁVEL. 04 RODÍZIOS COM DIMENSÕES MÍNIMAS DE 04". ATENDER NORMAS TÉCNICAS, QUANDO APLICÁVEL. CONTER, EXTERNAMENTE, INFORMAÇÕES RELEVANTES AO PRODUTO E SEU USO, COMO POR EXEMPLO, IDENTIFICAÇÃO, PROCEDÊNCIA, TIPO, LOTE, VALIDADE (QUANDO APLICÁVEL) E ESTERILIZAÇÃO (QUANDO APLICÁVEL). REGISTRO NO MINISTÉRIO DA SAÚDE. | UNIDADE
48 |  | CARRO/CARRINHO. PARA TRANSPORTE DE MATERIAL ESTÉRIL. CAPACIDADE MÍNIMA DE 330 LITROS. COM TAMPA. DIMENSÕES MÍNIMAS: LARGURA DE 690 MM / COMPRIMENTO DE 960 MM / ALTURA DE 840 MM. COMPOSIÇÃO: TOTALMENTE EM FIBRA. ACABAMENTO EM GEL COAT. LISO, INTERNA E EXTERNAMENTE. DRENO PARA ESCOAMENTO DE LÍQUIDOS. SUPORTES DE ELEVAÇÃO DA TAMPA EM AÇO INOXIDÁVEL. 04 RODÍZIOS COM DIMENSÕES DE 04". ATENDER NORMAS TÉCNICAS, QUANDO APLICÁVEL. CONTER, EXTERNAMENTE, INFORMAÇÕES RELEVANTES AO PRODUTO E SEU USO, COMO POR EXEMPLO, IDENTIFICAÇÃO, PROCEDÊNCIA, TIPO, LOTE, VALIDADE (QUANDO APLICÁVEL) E ESTERILIZAÇÃO (QUANDO APLICÁVEL). REGISTRO NO MINISTÉRIO DA SAÚDE. | UNIDADE
49 | 330884 | CIRCUITO. PACIENTE. FECHADO. COMPATÍVEL COM USO EM EQUIPAMENTO DE VENTILAÇÃO MECÂNICA (ARTIFICIAL) DA MARCA MAQUET, MODELO SERVO-S. COMPLETO COM CONEXÕES. SILICONE. ATÓXICO. REUTILIZÁVEL. AUTOCLAVÁVEL. TAMANHO ADULTO. ATENDER NORMA NBR ISO 14971/2009, QUANDO APLICÁVEL. ATENDER A RDC Nº 59/2000 DA ANVISA, OU MAIS ATUAL (QUANDO APLICÁVEL). CONTER, EXTERNAMENTE, INFORMAÇÕES RELEVANTES AO PRODUTO E SEU USO, COMO POR EXEMPLO, IDENTIFICAÇÃO, PROCEDÊNCIA, TIPO, LOTE, VALIDADE (QUANDO APLICÁVEL) E ESTERILIZAÇÃO (QUANDO APLICÁVEL). REGISTRO NO MINISTÉRIO DA SAÚDE. | UNIDADE
50 |  | CIRCUITO. PACIENTE. FECHADO. PARA USO EM SISTEMAS DE ANESTESIA. TAMANHO ADULTO. SILICONE. ATÓXICO. REUTILIZÁVEL. AUTOCLAVÁVEL. ATENDER NORMA NBR ISO 14971/2009, QUANDO APLICÁVEL. ATENDER A RDC Nº 59/2000 DA ANVISA, OU MAIS ATUAL (QUANDO APLICÁVEL). CONTER, EXTERNAMENTE, INFORMAÇÕES RELEVANTES AO PRODUTO E SEU USO, COMO POR EXEMPLO, IDENTIFICAÇÃO, PROCEDÊNCIA, TIPO, LOTE, VALIDADE (QUANDO APLICÁVEL) E ESTERILIZAÇÃO (QUANDO APLICÁVEL). REGISTRO NO MINISTÉRIO DA SAÚDE. | UNIDADE
51 |  | CIRCUITO. PACIENTE. FECHADO. PARA USO EM SISTEMAS DE ANESTESIA. TAMANHO NEONATAL. SILICONE. ATÓXICO. REUTILIZÁVEL. AUTOCLAVÁVEL. ATENDER NORMA NBR ISO 14971/2009, QUANDO APLICÁVEL. ATENDER A RDC Nº 59/2000 DA ANVISA, OU MAIS ATUAL (QUANDO APLICÁVEL). CONTER, EXTERNAMENTE, INFORMAÇÕES RELEVANTES AO PRODUTO E SEU USO, COMO POR EXEMPLO, IDENTIFICAÇÃO, PROCEDÊNCIA, TIPO, LOTE, VALIDADE (QUANDO APLICÁVEL) E ESTERILIZAÇÃO (QUANDO APLICÁVEL). REGISTRO NO MINISTÉRIO DA SAÚDE. | UNIDADE
52 | 368315 | COLCHÃO TERMICO DE HIPO-HIPERTERMIA TAM. ADULTO 61CMX152.4CM COM MANGUEIRA. COMPATIVEL COM APARELHO BLANKETROL III 233 | UNIDADE
53 | 368316 | COLCHÃO TERMICO DE HIPO-HIPERTERMIA TAM. PEDIATRICO 55.9CMX76.2CM COM MANGUEIRA. COMPATIVEL COM APARELHO BLANKETROL III 233 | UNIDADE
54 | 455843 | Conector cotovelo. Conector 90º, Tamanho: 22 x 15mm. Apresentação: unidade. | UNIDADE
55 | 458780 | CONEXÃO "T" PARA CIRCUITO ADULTO | UNIDADE
56 | 455833 | CONEXÃO "Y" PARA CIRCUITO NEONATAL / PEDIATRICO, COM TAMPÃO EM POLIETILENO. COMPATÍVEL COM INTERMED | UNIDADE
57 | 377384 | CONEXÃO Y PARA CIRCUITO. PACIENTE. FECHADO. PARA USO EM SISTEMAS DE ANESTESIA. TAMANHO ADULTO. SILICONE. ATÓXICO. REUTILIZÁVEL. AUTOCLAVÁVEL. COMPATIVEL COM APARELHO DE ANESTESIA MODELO FABIUS PLUS - FABRICANTE DRAGER. ATENDER NORMA NBR ISO 14971/2009, QUANDO APLICÁVEL. ATENDER A RDC Nº 59/2000 DA ANVISA, OU MAIS ATUAL (QUANDO APLICÁVEL). CONTER, EXTERNAMENTE, INFORMAÇÕES RELEVANTES AO PRODUTO E SEU USO, COMO POR EXEMPLO, IDENTIFICAÇÃO, PROCEDÊNCIA, TIPO, LOTE, VALIDADE (QUANDO APLICÁVEL) E ESTERILIZAÇÃO (QUANDO APLICÁVEL). REGISTRO NO MINISTÉRIO DA SAÚDE. | UNIDADE
58 |  | CONJUNTO DO ADAPTADOR DA VÁLVULA DE SEGURANÇA DO RESSUSCITADOR MANUAL - EM ACRÍLICO TRANSPARENTE COMPATÍVEL COM A RESSUSCITADOR FANEM | PACOTE | REVISAR DESCRIÇÃO
59 |  | CONJUNTO DO ADAPTADOR DA VÁLVULA DE SEGURANÇA DO RESSUSCITADOR MANUAL. EM ACRÍLICO TRANSPARENTE | UNIDADE
60 |  | COPO. PARA USO EM UMIDIFICADOR. OXIGÊNIO. VOLUME MÍNIMO DE 250 ML. FRASCO INJETADO EM TERMOPLÁSTICO DE POLIETILENO, DE ALTA RESISTÊNCIA, COM INDICAÇÃO DE NÍVEL MÁXIMO E MÍNIMO DE ÁGUA. CONEXÃO DE ENTRADA COM BORBOLETA INJETADA EM NYLON, CONTENDO 10% DE FIBRA DE VIDRO NA COR NORMATIZADA, CONFORME NORMA ABNT 12.188, COM ROSCA INTERNA DE METAL PARA FIXAÇÃO NO CONECTOR DE GÁS. ATENDER A RDC Nº 59/2000 DA ANVISA, OU MAIS ATUAL (QUANDO APLICÁVEL). CONTER, EXTERNAMENTE, NA EMBALAGEM, INFORMAÇÕES RELEVANTES AO PRODUTO E SEU USO, COMO POR EXEMPLO, IDENTIFICAÇÃO, PROCEDÊNCIA, TIPO, LOTE, VALIDADE (QUANDO APLICÁVEL). REGISTRO NO MINISTÉRIO DA SAÚDE. | UNIDADE
61 |  | CORPO DA VÁLVULA DE EXALAÇÃO - COM SAÍDA ADAPTADORA EM POLISULFONA, AUTOCLAVÁVEL. COMPATÍVEL COM USO EM VENTILADOR MECÂNICO DA MARCA INTERMED, MODELO iX5. | UNIDADE
62 |  | COTOVELO, LINHA PROXIMAL (UNIÃO "Y"). PARA CIRCUITO NEONATAL / PEDIÁTRICO. | UNIDADE
63 | 445322 | DIAFRAGMA. PARA USO EM VÁLVULA DE EXALAÇÃO. COMPATÍVEL COM USO EM EQUIPAMENTO RESPIRADOR ARTIFICIAL (VENTILADOR MECÂNICO) DA MARCA INTERMED MODELO INTERNEO PLUS. ESTERILIZÁVEL. ATENDER A RDC Nº 59/2000 DA ANVISA, OU MAIS ATUAL (QUANDO APLICÁVEL). CONTER, EXTERNAMENTE, INFORMAÇÕES RELEVANTES AO PRODUTO E SEU USO, COMO POR EXEMPLO, IDENTIFICAÇÃO, PROCEDÊNCIA, TIPO, LOTE, VALIDADE (QUANDO APLICÁVEL) E ESTERILIZAÇÃO (QUANDO APLICÁVEL). REGISTRO NO MINISTÉRIO DA SAÚDE. | UNIDADE
64 | 445322 | DIAFRAGMA. PARA USO EM VÁLVULA DE EXALAÇÃO. COMPATÍVEL COM USO EM EQUIPAMENTO RESPIRADOR ARTIFICIAL (VENTILADOR MECÂNICO) DA MARCA INTERMED, MODELO IX5. ESTERILIZÁVEL. ATENDER A RDC Nº 59/2000 DA ANVISA, OU MAIS ATUAL (QUANDO APLICÁVEL). CONTER, EXTERNAMENTE, INFORMAÇÕES RELEVANTES AO PRODUTO E SEU USO, COMO POR EXEMPLO, IDENTIFICAÇÃO, PROCEDÊNCIA, TIPO, LOTE, VALIDADE (QUANDO APLICÁVEL) E ESTERILIZAÇÃO (QUANDO APLICÁVEL). REGISTRO NO MINISTÉRIO DA SAÚDE. | UNIDADE
65 | 362728 | domus para pressão arterial invasiva | UNIDADE
66 | 422881 | DRENO COLETOR DE AGUA - Dreno copo coletor de água para circuito de ventilador mecanico neonatal em policarbonato/polisulfona com diafragma em silicone, para vedar a passagem de ar, na retirada da água acumulada no reservatório, compatível com InterNeo Plus e iX5. | UNIDADE
67 |  | ELEMENTO FILTRANTE CARVÃO CARBON BLOCK. COMPATÍVEL COM USO EM EQUIPAMENTO: PERMUTION, MODELO RO0220 | UNIDADE
68 |  | FILME. PARA ULTRASSONOGRAFIA. DIMENSÕES DE 110 MM X 20 M. TIPO IV (NORMAL) UPP - 110S. COMPATÍVEL PARA USO EM EQUIPAMENTO SONY. ATENDER NORMAS TÉCNICAS, QUANDO APLICÁVEL. CONTER, EXTERNAMENTE, INFORMAÇÕES RELEVANTES AO PRODUTO E SEU USO, COMO POR EXEMPLO, IDENTIFICAÇÃO, PROCEDÊNCIA, TIPO, LOTE, VALIDADE (QUANDO APLICÁVEL) E ESTERILIZAÇÃO (QUANDO APLICÁVEL). REGISTRO NO MINISTÉRIO DA SAÚDE. UNIDADE DE FORNECIMENTO: ROLO COM 20 METROS | ROLO
69 | 415575 | FILME. RADIOLÓGICO. DIMENSÕES DE 18 CM X 24 CM. EM BASE VERDE. ATENDER NORMAS TÉCNICAS, QUANDO APLICÁVEL. CONTER, EXTERNAMENTE, INFORMAÇÕES RELEVANTES AO PRODUTO E SEU USO, COMO POR EXEMPLO, IDENTIFICAÇÃO, PROCEDÊNCIA, TIPO, LOTE, VALIDADE (QUANDO APLICÁVEL) E ESTERILIZAÇÃO (QUANDO APLICÁVEL). REGISTRO NO MINISTÉRIO DA SAÚDE. UNIDADE DE FORNECIMENTO: CAIXA COM 100 UNIDADES | CAIXA
70 | 415576 | FILME. RADIOLÓGICO. DIMENSÕES DE 24 CM X 30 CM. EM BASE VERDE. ATENDER NORMAS TÉCNICAS, QUANDO APLICÁVEL. CONTER, EXTERNAMENTE, INFORMAÇÕES RELEVANTES AO PRODUTO E SEU USO, COMO POR EXEMPLO, IDENTIFICAÇÃO, PROCEDÊNCIA, TIPO, LOTE, VALIDADE (QUANDO APLICÁVEL) E ESTERILIZAÇÃO (QUANDO APLICÁVEL). REGISTRO NO MINISTÉRIO DA SAÚDE. UNIDADE DE FORNECIMENTO: CAIXA COM 100 UNIDADES | CAIXA
71 | 415577 | FILME. RADIOLÓGICO. DIMENSÕES DE 30 CM X 40 CM. EM BASE VERDE. ATENDER NORMAS TÉCNICAS, QUANDO APLICÁVEL. CONTER, EXTERNAMENTE, INFORMAÇÕES RELEVANTES AO PRODUTO E SEU USO, COMO POR EXEMPLO, IDENTIFICAÇÃO, PROCEDÊNCIA, TIPO, LOTE, VALIDADE (QUANDO APLICÁVEL) E ESTERILIZAÇÃO (QUANDO APLICÁVEL). REGISTRO NO MINISTÉRIO DA SAÚDE. UNIDADE DE FORNECIMENTO: CAIXA COM 100 UNIDADES | CAIXA
72 | 415578 | FILME. RADIOLÓGICO. DIMENSÕES DE 35 CM X 35 CM. EM BASE VERDE. ATENDER NORMAS TÉCNICAS, QUANDO APLICÁVEL. CONTER, EXTERNAMENTE, INFORMAÇÕES RELEVANTES AO PRODUTO E SEU USO, COMO POR EXEMPLO, IDENTIFICAÇÃO, PROCEDÊNCIA, TIPO, LOTE, VALIDADE (QUANDO APLICÁVEL) E ESTERILIZAÇÃO (QUANDO APLICÁVEL). REGISTRO NO MINISTÉRIO DA SAÚDE. UNIDADE DE FORNECIMENTO: CAIXA COM 100 UNIDADES | CAIXA
73 | 415610 | FILME. RADIOLÓGICO. DIMENSÕES DE 35 CM X 43 CM. EM BASE VERDE. ATENDER NORMAS TÉCNICAS, QUANDO APLICÁVEL. CONTER, EXTERNAMENTE, INFORMAÇÕES RELEVANTES AO PRODUTO E SEU USO, COMO POR EXEMPLO, IDENTIFICAÇÃO, PROCEDÊNCIA, TIPO, LOTE, VALIDADE (QUANDO APLICÁVEL) E ESTERILIZAÇÃO (QUANDO APLICÁVEL). REGISTRO NO MINISTÉRIO DA SAÚDE. UNIDADE DE FORNECIMENTO: CAIXA COM 100 UNIDADES | CAIXA
74 |  | FILTRO PARA REMOÇÃO DE LEUCÓCITOS. De até 2 (duas) unidades de concentrados de hemácias. Estéril e apirogênico. A embalagem do material deverá estar em perfeito estado de conservação. Constar data da fabricação, validade, lote do produto, registro na Anvisa/Ministério da Saúde. Prazo de validade: 75% do prazo total de validade | UNIDADE
75 |  | FILTRO. ALGODÃO. PARA USO EM INCUBADORA DE RECÉM-NASCIDOS. COMPATÍVEL COM USO EM EQUIPAMENTO FANEM, MODELO VISION 2286. ATENDER A RDC Nº 59/2000 DA ANVISA, OU MAIS ATUAL (QUANDO APLICÁVEL). ATENDER NORMAS TÉCNICAS, QUANDO APLICÁVEL. CONTER, EXTERNAMENTE, INFORMAÇÕES RELEVANTES AO PRODUTO E SEU USO, COMO POR EXEMPLO, IDENTIFICAÇÃO, PROCEDÊNCIA, TIPO, LOTE, VALIDADE (QUANDO APLICÁVEL) E ESTERILIZAÇÃO (QUANDO APLICÁVEL). REGISTRO NO MINISTÉRIO DA SAÚDE. | UNIDADE
76 |  | FILTRO. ALGODÃO. PARA USO EM INCUBADORA DE TRANSPORTE DE RECÉM-NASCIDOS. COMPATÍVEL COM USO EM EQUIPAMENTO FANEM, MODELO 158-TS. ATENDER A RDC Nº 59/2000 DA ANVISA, OU MAIS ATUAL (QUANDO APLICÁVEL). ATENDER NORMAS TÉCNICAS, QUANDO APLICÁVEL. CONTER, EXTERNAMENTE, INFORMAÇÕES RELEVANTES AO PRODUTO E SEU USO, COMO POR EXEMPLO, IDENTIFICAÇÃO, PROCEDÊNCIA, TIPO, LOTE, VALIDADE (QUANDO APLICÁVEL) E ESTERILIZAÇÃO (QUANDO APLICÁVEL). REGISTRO NO MINISTÉRIO DA SAÚDE. | UNIDADE
77 |  | FILTRO. CARVÃO ATIVADO. PARA USO EM MÁQUINA DE HEMODIÁLISE. DIMENSÕES DE 05 MICRAS / 10 POLEGADAS (A) E 2,5 POLEGADAS. COMPATÍVEL PARA USO EM EQUIPAMENTO DA MARCA GAMBRO, MODELO PENTEK PS-5-10. ATENDER A RDC Nº 59/2000 DA ANVISA, OU MAIS ATUAL (QUANDO APLICÁVEL). ATENDER NORMAS TÉCNICAS, QUANDO APLICÁVEL. CONTER, EXTERNAMENTE, INFORMAÇÕES RELEVANTES AO PRODUTO E SEU USO, COMO POR EXEMPLO, IDENTIFICAÇÃO, PROCEDÊNCIA, TIPO, LOTE, VALIDADE (QUANDO APLICÁVEL) E ESTERILIZAÇÃO (QUANDO APLICÁVEL). REGISTRO NO MINISTÉRIO DA SAÚDE. | UNIDADE
78 | 430583 | FILTRO. COM BARREIRA TOTAL A BACTÉRIA E A VÍRUS. TROCADOR DE CALOR E UMIDADE. COM MEMBRANA 100% HIDRÓFOBA, BIDIRECIONAL, LIVRE DE LÁTEX, MAS COM CAPACIDADE PARA RETER PARTÍCULAS DE LÁTEX. COM TUBO EXTENSOR, CORRUGADO, FLEXÍVEL E COM CONEXÕES UNIVERSAIS. ESTÉRIL. USO EM CIRCUITO PARA RESPIRADOR ARTIFICIAL. VOLUME CORRENTE ENTRE 150 A 1.500 ML. TIPO ADULTO. PRODUZIDO SOB ORIENTAÇÃO DO SISTEMA DE QUALIDADE "CE". ATENDER A RDC Nº 59/2000 DA ANVISA, OU MAIS ATUAL (QUANDO APLICÁVEL). ATENDER NORMAS TÉCNICAS, QUANDO APLICÁVEL. CONTER, EXTERNAMENTE, INFORMAÇÕES RELEVANTES AO PRODUTO E SEU USO, COMO POR EXEMPLO, IDENTIFICAÇÃO, PROCEDÊNCIA, TIPO, LOTE, VALIDADE (QUANDO APLICÁVEL) E ESTERILIZAÇÃO (QUANDO APLICÁVEL). REGISTRO NO MINISTÉRIO DA SAÚDE. | UNIDADE
79 |  | FITA PARA IMPRESSORA MATRICIAL DE AUTOCLAVE COMPATÍVEL COM MARCA CISABRASILE, MODELO ERC-09 B | UNIDADE
80 | 428831 | FITA. ADESIVA. COR AMARELO. PARA MARCAÇÃO DE INSTRUMENTAL CIRÚRGICO. DIMENSÕES: 6MM a 8MM (LARGURA) X 6 a 8 METROS (COMPRIMENTO). LIVRE DE LÁTEX, NÃO ESTÉRIL. SUPORTAR ALTA TEMPERATURA EM PROCESSO DE ESTERILIZAÇÃO POR AUTOCLAVE A VAPOR. ATENDER NORMAS TÉCNICAS, QUANDO APLICÁVEL. CONTER, EXTERNAMENTE, INFORMAÇÕES RELEVANTES AO PRODUTO E SEU USO, COMO POR EXEMPLO, IDENTIFICAÇÃO, PROCEDÊNCIA, TIPO, LOTE, VALIDADE (QUANDO APLICÁVEL) E ESTERILIZAÇÃO (QUANDO APLICÁVEL). REGISTRO NO MINISTÉRIO DA SAÚDE. | ROLO
81 | 428831 | FITA. ADESIVA. COR AZUL. PARA MARCAÇÃO DE INSTRUMENTAL CIRÚRGICO. DIMENSÕES: 6MM a 8MM (LARGURA) X 6 a 8 METROS (COMPRIMENTO). LIVRE DE LÁTEX, NÃO ESTÉRIL. SUPORTAR ALTA TEMPERATURA EM PROCESSO DE ESTERILIZAÇÃO POR AUTOCLAVE A VAPOR. ATENDER NORMAS TÉCNICAS, QUANDO APLICÁVEL. CONTER, EXTERNAMENTE, INFORMAÇÕES RELEVANTES AO PRODUTO E SEU USO, COMO POR EXEMPLO, IDENTIFICAÇÃO, PROCEDÊNCIA, TIPO, LOTE, VALIDADE (QUANDO APLICÁVEL) E ESTERILIZAÇÃO (QUANDO APLICÁVEL). REGISTRO NO MINISTÉRIO DA SAÚDE. | ROLO
82 | 428831 | FITA. ADESIVA. COR BRANCA. PARA MARCAÇÃO DE INSTRUMENTAL CIRÚRGICO. DIMENSÕES: 6MM a 8MM (LARGURA) X 6 a 8 METROS (COMPRIMENTO). LIVRE DE LÁTEX, NÃO ESTÉRIL. SUPORTAR ALTA TEMPERATURA EM PROCESSO DE ESTERILIZAÇÃO POR AUTOCLAVE A VAPOR. ATENDER NORMAS TÉCNICAS, QUANDO APLICÁVEL. CONTER, EXTERNAMENTE, INFORMAÇÕES RELEVANTES AO PRODUTO E SEU USO, COMO POR EXEMPLO, IDENTIFICAÇÃO, PROCEDÊNCIA, TIPO, LOTE, VALIDADE (QUANDO APLICÁVEL) E ESTERILIZAÇÃO (QUANDO APLICÁVEL). REGISTRO NO MINISTÉRIO DA SAÚDE. | ROLO
83 | 428831 | FITA. ADESIVA. COR LARANJA. PARA MARCAÇÃO DE INSTRUMENTAL CIRÚRGICO. DIMENSÕES: 6MM a 8MM (LARGURA) X 6 a 8 METROS (COMPRIMENTO). LIVRE DE LÁTEX, NÃO ESTÉRIL. SUPORTAR ALTA TEMPERATURA EM PROCESSO DE ESTERILIZAÇÃO POR AUTOCLAVE A VAPOR. ATENDER NORMAS TÉCNICAS, QUANDO APLICÁVEL. CONTER, EXTERNAMENTE, INFORMAÇÕES RELEVANTES AO PRODUTO E SEU USO, COMO POR EXEMPLO, IDENTIFICAÇÃO, PROCEDÊNCIA, TIPO, LOTE, VALIDADE (QUANDO APLICÁVEL) E ESTERILIZAÇÃO (QUANDO APLICÁVEL). REGISTRO NO MINISTÉRIO DA SAÚDE. | ROLO
84 | 428831 | FITA. ADESIVA. COR MARRON. PARA MARCAÇÃO DE INSTRUMENTAL CIRÚRGICO. DIMENSÕES: 6MM a 8MM (LARGURA) X 6 a 8 METROS (COMPRIMENTO). LIVRE DE LÁTEX, NÃO ESTÉRIL. SUPORTAR ALTA TEMPERATURA EM PROCESSO DE ESTERILIZAÇÃO POR AUTOCLAVE A VAPOR. ATENDER NORMAS TÉCNICAS, QUANDO APLICÁVEL. CONTER, EXTERNAMENTE, INFORMAÇÕES RELEVANTES AO PRODUTO E SEU USO, COMO POR EXEMPLO, IDENTIFICAÇÃO, PROCEDÊNCIA, TIPO, LOTE, VALIDADE (QUANDO APLICÁVEL) E ESTERILIZAÇÃO (QUANDO APLICÁVEL). REGISTRO NO MINISTÉRIO DA SAÚDE. | ROLO
85 | 428831 | FITA. ADESIVA. COR PRETA. PARA MARCAÇÃO DE INSTRUMENTAL CIRÚRGICO. DIMENSÕES: 6MM a 8MM (LARGURA) X 6 a 8 METROS (COMPRIMENTO). LIVRE DE LÁTEX, NÃO ESTÉRIL. SUPORTAR ALTA TEMPERATURA EM PROCESSO DE ESTERILIZAÇÃO POR AUTOCLAVE A VAPOR. ATENDER NORMAS TÉCNICAS, QUANDO APLICÁVEL. CONTER, EXTERNAMENTE, INFORMAÇÕES RELEVANTES AO PRODUTO E SEU USO, COMO POR EXEMPLO, IDENTIFICAÇÃO, PROCEDÊNCIA, TIPO, LOTE, VALIDADE (QUANDO APLICÁVEL) E ESTERILIZAÇÃO (QUANDO APLICÁVEL). REGISTRO NO MINISTÉRIO DA SAÚDE. | ROLO
86 | 428831 | FITA. ADESIVA. COR VERDE. PARA MARCAÇÃO DE INSTRUMENTAL CIRÚRGICO. DIMENSÕES: 6MM a 8MM (LARGURA) X 6 a 8 METROS (COMPRIMENTO). LIVRE DE LÁTEX, NÃO ESTÉRIL. SUPORTAR ALTA TEMPERATURA EM PROCESSO DE ESTERILIZAÇÃO POR AUTOCLAVE A VAPOR. ATENDER NORMAS TÉCNICAS, QUANDO APLICÁVEL. CONTER, EXTERNAMENTE, INFORMAÇÕES RELEVANTES AO PRODUTO E SEU USO, COMO POR EXEMPLO, IDENTIFICAÇÃO, PROCEDÊNCIA, TIPO, LOTE, VALIDADE (QUANDO APLICÁVEL) E ESTERILIZAÇÃO (QUANDO APLICÁVEL). REGISTRO NO MINISTÉRIO DA SAÚDE. | ROLO
87 | 428831 | FITA. ADESIVA. COR VERMELHO. PARA MARCAÇÃO DE INSTRUMENTAL CIRÚRGICO. DIMENSÕES: 6MM a 8MM (LARGURA) X 6 a 8 METROS (COMPRIMENTO). LIVRE DE LÁTEX, NÃO ESTÉRIL. SUPORTAR ALTA TEMPERATURA EM PROCESSO DE ESTERILIZAÇÃO POR AUTOCLAVE A VAPOR. ATENDER NORMAS TÉCNICAS, QUANDO APLICÁVEL. CONTER, EXTERNAMENTE, INFORMAÇÕES RELEVANTES AO PRODUTO E SEU USO, COMO POR EXEMPLO, IDENTIFICAÇÃO, PROCEDÊNCIA, TIPO, LOTE, VALIDADE (QUANDO APLICÁVEL) E ESTERILIZAÇÃO (QUANDO APLICÁVEL). REGISTRO NO MINISTÉRIO DA SAÚDE. | ROLO
88 | 339564 | FITA. PARA USO EM TESTE DE GLICEMIA. DESCRIÇÃO: TIRA REAGENTE; DESCARTÁVEL; PARA COLETA DE AMOSTRA DE SANGUE POR ABSORÇÃO FORA DO APARELHO; DESTINADA À MEDIÇÃO DE GLICEMIA EM APARELHO PORTÁTIL, ESPECÍFICO PARA USO HOSPITALAR; COM FAIXA DE MEDIÇÃO ENTRE 10 A 600 MG/DL; COM DETERMINAÇÃO DE QUÍMICA SECO; COM LEITURA POR BIOSENSOR. CARACTERÍSTICAS ADICIONAIS: ATENDER A RDC Nº 59/2000 DA ANVISA, OU MAIS ATUAL (QUANDO APLICÁVEL). ATENDER NORMAS TÉCNICAS, QUANDO APLICÁVEL. CONTER, EXTERNAMENTE, INFORMAÇÕES RELEVANTES AO PRODUTO E SEU USO, COMO POR EXEMPLO, IDENTIFICAÇÃO, PROCEDÊNCIA, TIPO, LOTE, VALIDADE (PRAZO MÍNIMO DE 12 MESES A CONTAR DA DATA ENTREGA) E ESTERILIZAÇÃO (QUANDO APLICÁVEL). REGISTRO NO MINISTÉRIO DA SAÚDE. OBSERVAÇÃO: A CONTRATADA DEVERÁ FORNECER, SEM ÔNUS PARA A UNCISAL (COMODATO), AS QUANTIDADES NECESSÁRIAS DE APARELHOS LEITORES DE TIRAS REAGENTES; OS APARELHOS DEVERÃO SER NOVOS, EM PERFEITO ESTADO DE FUNCIONAMENTO E ACOMPANHADOS DE PILHAS E/OU BATERIAS. A CONTRATADA DEVERÁ REPOR OS APARELHOS LEITORES QUE APRESENTAREM QUALQUER PROBLEMA DE FUNCIONAMENTO, NO PRAZO MÁXIMO DE 48 HORAS, APÓS RECLAMAÇÃO DA UNIDADE REQUISITANTE. UNIDADE DE FONECIMENTO: TUBO COM 50 FITAS (CADA FITA EMBALADA INDIVIDUALMENTE) | TUBO
89 |  | FITA. REAGENTE. PARA VERIFICAÇÃO DA CONCENTRAÇÃO MÍNIMA EFICAZ DO DESINFECTANTE DE ALTO NÍVEL À BASE DE ORTOFTALALDEÍDO, QUE POSSA DETECTAR A CONCENTRAÇÃO ENTRE 0,55% A 0,3%. APRESENTAÇÃO EM CAIXA DE PAPELÃO REFORÇADO, COM DOIS TUBOS; E CADA TUBO CONTENDO 15 FITAS. ATENDER A RDC Nº 59/2000 DA ANVISA, OU MAIS ATUAL (QUANDO APLICÁVEL). ATENDER NORMAS TÉCNICAS, QUANDO APLICÁVEL. CONTER, EXTERNAMENTE, INFORMAÇÕES RELEVANTES AO PRODUTO E SEU USO, COMO POR EXEMPLO, IDENTIFICAÇÃO, PROCEDÊNCIA, TIPO, LOTE, VALIDADE (PRAZO MÍNIMO DE 12 MESES A CONTAR DA DATA ENTREGA) E ESTERILIZAÇÃO (QUANDO APLICÁVEL). REGISTRO NO MINISTÉRIO DA SAÚDE. | CAIXA
90 | 151018 | FLANGE DA JARRA - ACESSÓRIO PARA UMIDIFICADOR MARCA INTERMED, MODELO MISTY 3 | UNIDADE
91 | 151018 | FLANGE DA JARRA PARA UMIDIFICADOR MISTY 3 | UNIDADE
92 | 451856 | FLUXOMETRO DE O² - Fluxometro de O² para equipamento BABYPAP, modelo 1150-S, da marca FANEM. | UNIDADE
93 |  | FRASCO GERADOR DE BOLHAS - Frasco gerador de bolhas para equipamento BABYPAP, modelo 1150-S, da marca FANEM. | UNIDADE
94 | 412886 | FRASCO. COLETOR. ASPIRAÇÃO. MILIMETRADO. RESISTENTE A QUEDA. POLIPROPILENO. BOIA DE SEGURANÇA DE POLIPROPILENO. COM TAMPA DE BORRACHA. CONECTORES DE LATÃO CROMADO. SUSPIRO. ACOPLADO NO CARRINHO DE RODÍZIO. CAPACIDADE VOLUMÉTRICA MÍNIMA DE 3L. AUTOCLAVÁVEL. ATENDER A RDC Nº 59/2000 DA ANVISA, OU MAIS ATUAL (QUANDO APLICÁVEL). ATENDER NORMAS TÉCNICAS, QUANDO APLICÁVEL. CONTER, EXTERNAMENTE, INFORMAÇÕES RELEVANTES AO PRODUTO E SEU USO, COMO POR EXEMPLO, IDENTIFICAÇÃO, PROCEDÊNCIA, TIPO, LOTE, VALIDADE (QUANDO APLICÁVEL) E ESTERILIZAÇÃO (QUANDO APLICÁVEL). REGISTRO NO MINISTÉRIO DA SAÚDE. | UNIDADE
95 | 464190 para fluidos e 436735 para leite materno | FRASCO. COLETOR. VIDRO. CAPACIDADE VOLUMÉTRICA MÍNIMA DE 500 ML. AUTOCLAVÁVEL. ATENDER A RDC Nº 59/2000 DA ANVISA, OU MAIS ATUAL (QUANDO APLICÁVEL). ATENDER NORMAS TÉCNICAS, QUANDO APLICÁVEL. CONTER, EXTERNAMENTE, INFORMAÇÕES RELEVANTES AO PRODUTO E SEU USO, COMO POR EXEMPLO, IDENTIFICAÇÃO, PROCEDÊNCIA, TIPO, LOTE, VALIDADE (QUANDO APLICÁVEL) E ESTERILIZAÇÃO (QUANDO APLICÁVEL). REGISTRO NO MINISTÉRIO DA SAÚDE. | UNIDADE
96 | 377069 | INDICADOR. BIOLÓGICO. DESCRIÇÃO: DE 1ª GERAÇÃO; PARA MONITORIZAÇÃO DE ROTINA; PARA VALIDAÇÃO DE CICLOS DE ESTERILIZAÇÃO EM AUTO CLAVE A VAPOR, DE BAIXA TEMPERATURA E FORMALDEÍDO; COMPOSTO DE FITA PAPEL FILTRO; EMBALADA INDIVIDUALMENTE; IMPREGNADA COM UMA POPULAÇÃO DE -10 DE ESPOROS "GEOBACILLUS STEAROTHERMOPHILUS", CLASSE ATCC 7953, OU EQUIVALENTE, EM CONFORMIDADE COM A NORMA 11138-5. INFORMAÇÕES EXTRAS: APÓS O PROCESSO DE ESTERILIZAÇÃO, DEVE SER CULTIVADO EM MEIO DE CULTURA "TRYPTONE DE SOYA BROTH" (TSB). ATENDER A RDC Nº 59/2000 DA ANVISA, OU MAIS ATUAL (QUANDO APLICÁVEL). ATENDER NORMAS TÉCNICAS, QUANDO APLICÁVEL. CONTER, EXTERNAMENTE, INFORMAÇÕES RELEVANTES AO PRODUTO E SEU USO, COMO POR EXEMPLO, IDENTIFICAÇÃO, PROCEDÊNCIA, TIPO, LOTE, VALIDADE (QUANDO APLICÁVEL). REGISTRO NO MINISTÉRIO DA SAÚDE. SABENDO QUE A INCUBADORA DEVERÁ SER FORNECIDA EM REGIME DE COMODATO. UNIDADE DE FORNECIMENTO: CAIXA COM 50 UNIDADES | CAIXA
97 | 339652 | INDICADOR. QUÍMICO. TIPO INTEGRADOR. CLASSE 06. PARA AUTOCLAVE A VAPOR. CONSTITUÍDO DE TIRA DE PAPEL APROPRIADO. DIMENSÕES DE 7 CM. IMPREGNADO DE REATIVO QUÍMICO, DE COR AMARELA, SEM PRESENÇA DE CHUMBO, EM CONFORMIDADE COM A NORMA ISO 11140-1. INFORMAÇÕES EXTRAS: APÓS SUBMETIDO AO PROCESSO DE ESTERILIZAÇÃO, POR 134ºC, DURANTE 7 MINUTOS OU 121ºC, DURANTE 20 MINUTOS, APRESENTARÁ MUDANÇA PARA UMA COR AZUL UNIFORME, POSSIBILITANDO A LEITURA DOS SEGUINTES PARÂMETROS DE TEMPO, TEMPERATURA, QUALIDADE DO VAPOR, COM GUIA DE PARÂMETRO IMPRESSO NA PRÓPRIA TIRA. ATENDER A RDC Nº 59/2000 DA ANVISA, OU MAIS ATUAL (QUANDO APLICÁVEL). ATENDER NORMAS TÉCNICAS, QUANDO APLICÁVEL. CONTER, EXTERNAMENTE, INFORMAÇÕES RELEVANTES AO PRODUTO E SEU USO, COMO POR EXEMPLO, IDENTIFICAÇÃO, PROCEDÊNCIA, TIPO, LOTE, VALIDADE (QUANDO APLICÁVEL). REGISTRO NO MINISTÉRIO DA SAÚDE. UNIDADE DE FORNECIMENTO: CAIXA COM 200 UNIDADES | CAIXA
98 |  | interfaces para bipap tamanho médio e grande | UNIDADE
99 | 385216 | JARRA IM300 PARA UMIDIFICADOR. COMPATÍVEL COM MODELO MISTY 3 / F&P | UNIDADE
100 | 434633 | KIT CIRCUITO RESPIRATÓRIO COMPLETO, EM SILICONE, TAMANHO NEONATAL. APRESENTAÇÃO: CONJUNTO DE TUBOS CORRUGADOS, 01 LINHA PROXIMAL, 01 SENSOR DE FLUXO, 01 CONEXÃO EM "Y", 02 DRENOS, 04 TRAQUÉIAS DE 22mmX750mm, 01 TRÁQUEIA 22mmX450mm E 01 JARRA TÉRMICA P/ UMIDIFICADOR. COMPATÍVEL COM MODELO ix5 | UNIDADE
101 |  | Kit Laringoscópio Fibra Óptica - Lâmina Reta Pediátrico.Kit Laringoscópio Fibra Óptica contém 01 Cabo Fibra Óptica Tipo AA e 03 lâminas Retas (Miller) infantil, tamanhos 0, 00, 1. Em aço inoxidável da mais alta qualidade e durabilidade É indicado para exames e diagnósticos da laringe podendo também ser usado para a entubação do paciente caso precise de ventilação pulmonar. Kit Laringoscópio Fibra Óptica contém 01 Cabo Fibra Óptica Tipo AA e 03 lâminas Retas (Miller) infantil, tamanhos 0, 00, 1. Em aço inoxidável da mais alta qualidade e durabilidade É indicado para exames e diagnósticos da laringe podendo também ser usado para a entubação do paciente caso precise de ventilação pulmonar. Lâmina Fibra Óptica Reta Miller, tamanho 00, 0, 1; Fabricada em aço inoxidável à prova de ferrugem; Fibras de alta qualidade garantem excelente transmissão de luz; Acabamento acetinado para redução do brilho e reflexão; Esterilizável e autoclavável. Cabo Fibra Óptica - Cabos em metal à prova de ferrugem, leves e resistentes, com superfície recartilhada, melhor aderência e segurança. Abertura na base do cabo, permite utilizar bateria recarregável, alimentação por pilhas alcalinas ou bateria recarregável. Esterilizável e autoclavável, iluminação em Lâmpada Xenon Halógena de 2.5V. Registro na ANVISA. | UNIDADE
102 |  | LACRE SEGURANÇA, MATERIAL NÁILON (TIPO ABRAÇADEIRA), APLICAÇÃO IDENTIFICAÇÃO E CONTROLE DE COMERCIALIZAÇÃO. DIMENSÕES MÍNIMAS: 1,2 CM X 3,6 CM X 20 CM. TIPO ESCADA, CARACTERÍSTICAS ADICIONAIS NUMERAÇÃO SEQÜÊNCIAL 7 DÍGITOS. APRESENTAÇÃO: PACOTE COM 100. | PACOTE
103 |  | LACRE SEGURANÇA, MATERIAL NÁILON (TIPO ABRAÇADEIRA), APLICAÇÃO IDENTIFICAÇÃO E CONTROLE DE COMERCIALIZAÇÃO. DIMENSÕES MÍNIMAS: 2,5mm x 100mm. APRESENTAÇÃO: PACOTE COM 100. | PACOTE
104 |  | LACRE SEGURANÇA, MATERIAL NÁILON, COMPRIMENTO MÍNIMO 23, APLICAÇÃO IDENTIFICAÇÃO E CONTROLE DE COMERCIALIZAÇÃO, TIPO ESCADA, CARACTERÍSTICAS ADICIONAIS NUMERAÇÃO SEQÜÊNCIAL 7 DÍGITOS. COR: A ESCOLHER. APRESENTAÇÃO: PACOTE COM 100. | PACOTE
105 | 445358 | LÂMINA. MODELO ADULTO. TAMANHO 03. TIPO CURVA. PARA USO EM LARINGOSCÓPIO. CONFECCIONADO EM AÇO INOX AISI 304 OU 303, CONFORME NBR 13911/ISO 7153-1/ASTM F899 E/OU AISI 420, CONFORME NBR 13911/NBR ISO 7153-1. ATENDER, QUANDO APLICÁVEL, AO PADRÃO ISO/DIS 7153/1 ASTM. ATENDER A RDC Nº 59/2000 DA ANVISA, OU MAIS ATUAL (QUANDO APLICÁVEL). ATENDER A NBR ISO 13851 E/OU NBR ISO 13852. CONTER, EXTERNAMENTE, INFORMAÇÕES RELEVANTES AO PRODUTO E SEU USO, COMO POR EXEMPLO, IDENTIFICAÇÃO, PROCEDÊNCIA, TIPO, LOTE, VALIDADE (QUANDO APLICÁVEL) E ESTERILIZAÇÃO (QUANDO APLICÁVEL). REGISTRO NO MINISTÉRIO DA SAÚDE. | UNIDADE
106 | 445355 | LÂMINA. MODELO ADULTO. TAMANHO 03. TIPO RETA. PARA USO EM LARINGOSCÓPIO. CONFECCIONADO EM AÇO INOX AISI 304 OU 303, CONFORME NBR 13911/ISO 7153-1/ASTM F899 E/OU AISI 420, CONFORME NBR 13911/NBR ISO 7153-1. ATENDER, QUANDO APLICÁVEL, AO PADRÃO ISO/DIS 7153/1 ASTM. ATENDER A RDC Nº 59/2000 DA ANVISA, OU MAIS ATUAL (QUANDO APLICÁVEL). ATENDER A NBR ISO 13851 E/OU NBR ISO 13852. CONTER, EXTERNAMENTE, INFORMAÇÕES RELEVANTES AO PRODUTO E SEU USO, COMO POR EXEMPLO, IDENTIFICAÇÃO, PROCEDÊNCIA, TIPO, LOTE, VALIDADE (QUANDO APLICÁVEL) E ESTERILIZAÇÃO (QUANDO APLICÁVEL). REGISTRO NO MINISTÉRIO DA SAÚDE. | UNIDADE
107 | 445359 | LÂMINA. MODELO ADULTO. TAMANHO 04. TIPO CURVA. PARA USO EM LARINGOSCÓPIO. CONFECCIONADO EM AÇO INOX AISI 304 OU 303, CONFORME NBR 13911/ISO 7153-1/ASTM F899 E/OU AISI 420, CONFORME NBR 13911/NBR ISO 7153-1. ATENDER, QUANDO APLICÁVEL, AO PADRÃO ISO/DIS 7153/1 ASTM. ATENDER A RDC Nº 59/2000 DA ANVISA, OU MAIS ATUAL (QUANDO APLICÁVEL). ATENDER A NBR ISO 13851 E/OU NBR ISO 13852. CONTER, EXTERNAMENTE, INFORMAÇÕES RELEVANTES AO PRODUTO E SEU USO, COMO POR EXEMPLO, IDENTIFICAÇÃO, PROCEDÊNCIA, TIPO, LOTE, VALIDADE (QUANDO APLICÁVEL) E ESTERILIZAÇÃO (QUANDO APLICÁVEL). REGISTRO NO MINISTÉRIO DA SAÚDE. | UNIDADE
108 | 445356 | LÂMINA. MODELO ADULTO. TAMANHO 04. TIPO RETA. PARA USO EM LARINGOSCÓPIO. CONFECCIONADO EM AÇO INOX AISI 304 OU 303, CONFORME NBR 13911/ISO 7153-1/ASTM F899 E/OU AISI 420, CONFORME NBR 13911/NBR ISO 7153-1. ATENDER, QUANDO APLICÁVEL, AO PADRÃO ISO/DIS 7153/1 ASTM. ATENDER A RDC Nº 59/2000 DA ANVISA, OU MAIS ATUAL (QUANDO APLICÁVEL). ATENDER A NBR ISO 13851 E/OU NBR ISO 13852. CONTER, EXTERNAMENTE, INFORMAÇÕES RELEVANTES AO PRODUTO E SEU USO, COMO POR EXEMPLO, IDENTIFICAÇÃO, PROCEDÊNCIA, TIPO, LOTE, VALIDADE (QUANDO APLICÁVEL) E ESTERILIZAÇÃO (QUANDO APLICÁVEL). REGISTRO NO MINISTÉRIO DA SAÚDE. | UNIDADE
109 | 445350 | LÂMINA. MODELO ADULTO. TAMANHO 05. TIPO CURVA. PARA USO EM LARINGOSCÓPIO. CONFECCIONADO EM AÇO INOX AISI 304 OU 303, CONFORME NBR 13911/ISO 7153-1/ASTM F899 E/OU AISI 420, CONFORME NBR 13911/NBR ISO 7153-1. ATENDER, QUANDO APLICÁVEL, AO PADRÃO ISO/DIS 7153/1 ASTM. ATENDER A RDC Nº 59/2000 DA ANVISA, OU MAIS ATUAL (QUANDO APLICÁVEL). ATENDER A NBR ISO 13851 E/OU NBR ISO 13852. CONTER, EXTERNAMENTE, INFORMAÇÕES RELEVANTES AO PRODUTO E SEU USO, COMO POR EXEMPLO, IDENTIFICAÇÃO, PROCEDÊNCIA, TIPO, LOTE, VALIDADE (QUANDO APLICÁVEL) E ESTERILIZAÇÃO (QUANDO APLICÁVEL). REGISTRO NO MINISTÉRIO DA SAÚDE. | UNIDADE
110 | 445357 | LÂMINA. MODELO ADULTO. TAMANHO 05. TIPO RETA. PARA USO EM LARINGOSCÓPIO. CONFECCIONADO EM AÇO INOX AISI 304 OU 303, CONFORME NBR 13911/ISO 7153-1/ASTM F899 E/OU AISI 420, CONFORME NBR 13911/NBR ISO 7153-1. ATENDER, QUANDO APLICÁVEL, AO PADRÃO ISO/DIS 7153/1 ASTM. ATENDER A RDC Nº 59/2000 DA ANVISA, OU MAIS ATUAL (QUANDO APLICÁVEL). ATENDER A NBR ISO 13851 E/OU NBR ISO 13852. CONTER, EXTERNAMENTE, INFORMAÇÕES RELEVANTES AO PRODUTO E SEU USO, COMO POR EXEMPLO, IDENTIFICAÇÃO, PROCEDÊNCIA, TIPO, LOTE, VALIDADE (QUANDO APLICÁVEL) E ESTERILIZAÇÃO (QUANDO APLICÁVEL). REGISTRO NO MINISTÉRIO DA SAÚDE. | UNIDADE
111 |  | LÂMINA. MODELO ADULTO. TAMANHO 06. TIPO CURVA. PARA USO EM LARINGOSCÓPIO. CONFECCIONADO EM AÇO INOX AISI 304 OU 303, CONFORME NBR 13911/ISO 7153-1/ASTM F899 E/OU AISI 420, CONFORME NBR 13911/NBR ISO 7153-1. ATENDER, QUANDO APLICÁVEL, AO PADRÃO ISO/DIS 7153/1 ASTM. ATENDER A RDC Nº 59/2000 DA ANVISA, OU MAIS ATUAL (QUANDO APLICÁVEL). ATENDER A NBR ISO 13851 E/OU NBR ISO 13852. CONTER, EXTERNAMENTE, INFORMAÇÕES RELEVANTES AO PRODUTO E SEU USO, COMO POR EXEMPLO, IDENTIFICAÇÃO, PROCEDÊNCIA, TIPO, LOTE, VALIDADE (QUANDO APLICÁVEL) E ESTERILIZAÇÃO (QUANDO APLICÁVEL). REGISTRO NO MINISTÉRIO DA SAÚDE. | UNIDADE
112 |  | LÂMINA. MODELO ADULTO. TAMANHO 06. TIPO RETA. PARA USO EM LARINGOSCÓPIO. CONFECCIONADO EM AÇO INOX AISI 304 OU 303, CONFORME NBR 13911/ISO 7153-1/ASTM F899 E/OU AISI 420, CONFORME NBR 13911/NBR ISO 7153-1. ATENDER, QUANDO APLICÁVEL, AO PADRÃO ISO/DIS 7153/1 ASTM. ATENDER A RDC Nº 59/2000 DA ANVISA, OU MAIS ATUAL (QUANDO APLICÁVEL). ATENDER A NBR ISO 13851 E/OU NBR ISO 13852. CONTER, EXTERNAMENTE, INFORMAÇÕES RELEVANTES AO PRODUTO E SEU USO, COMO POR EXEMPLO, IDENTIFICAÇÃO, PROCEDÊNCIA, TIPO, LOTE, VALIDADE (QUANDO APLICÁVEL) E ESTERILIZAÇÃO (QUANDO APLICÁVEL). REGISTRO NO MINISTÉRIO DA SAÚDE. | UNIDADE
113 | 445345 | LÂMINA. MODELO RN. TAMANHO 0. TIPO CURVA. PARA USO EM LARINGOSCÓPIO. CONFECCIONADO EM AÇO INOX AISI 304 OU 303, CONFORME NBR 13911/ISO 7153-1/ASTM F899 E/OU AISI 420, CONFORME NBR 13911/NBR ISO 7153-1. ATENDER, QUANDO APLICÁVEL, AO PADRÃO ISO/DIS 7153/1 ASTM. ATENDER A RDC Nº 59/2000 DA ANVISA, OU MAIS ATUAL (QUANDO APLICÁVEL). ATENDER A NBR ISO 13851 E/OU NBR ISO 13852. CONTER, EXTERNAMENTE, INFORMAÇÕES RELEVANTES AO PRODUTO E SEU USO, COMO POR EXEMPLO, IDENTIFICAÇÃO, PROCEDÊNCIA, TIPO, LOTE, VALIDADE (QUANDO APLICÁVEL) E ESTERILIZAÇÃO (QUANDO APLICÁVEL). REGISTRO NO MINISTÉRIO DA SAÚDE. | UNIDADE
114 | 445351 | LÂMINA. MODELO RN. TAMANHO 0. TIPO RETA. PARA USO EM LARINGOSCÓPIO. CONFECCIONADO EM AÇO INOX AISI 304 OU 303, CONFORME NBR 13911/ISO 7153-1/ASTM F899 E/OU AISI 420, CONFORME NBR 13911/NBR ISO 7153-1. ATENDER, QUANDO APLICÁVEL, AO PADRÃO ISO/DIS 7153/1 ASTM. ATENDER A RDC Nº 59/2000 DA ANVISA, OU MAIS ATUAL (QUANDO APLICÁVEL). ATENDER A NBR ISO 13851 E/OU NBR ISO 13852. CONTER, EXTERNAMENTE, INFORMAÇÕES RELEVANTES AO PRODUTO E SEU USO, COMO POR EXEMPLO, IDENTIFICAÇÃO, PROCEDÊNCIA, TIPO, LOTE, VALIDADE (QUANDO APLICÁVEL) E ESTERILIZAÇÃO (QUANDO APLICÁVEL). REGISTRO NO MINISTÉRIO DA SAÚDE. | UNIDADE
115 |  | LÂMINA. MODELO RN. TAMANHO 00. TIPO CURVA. PARA USO EM LARINGOSCÓPIO. CONFECCIONADO EM AÇO INOX AISI 304 OU 303, CONFORME NBR 13911/ISO 7153-1/ASTM F899 E/OU AISI 420, CONFORME NBR 13911/NBR ISO 7153-1. ATENDER, QUANDO APLICÁVEL, AO PADRÃO ISO/DIS 7153/1 ASTM. ATENDER A RDC Nº 59/2000 DA ANVISA, OU MAIS ATUAL (QUANDO APLICÁVEL). ATENDER A NBR ISO 13851 E/OU NBR ISO 13852. CONTER, EXTERNAMENTE, INFORMAÇÕES RELEVANTES AO PRODUTO E SEU USO, COMO POR EXEMPLO, IDENTIFICAÇÃO, PROCEDÊNCIA, TIPO, LOTE, VALIDADE (QUANDO APLICÁVEL) E ESTERILIZAÇÃO (QUANDO APLICÁVEL). REGISTRO NO MINISTÉRIO DA SAÚDE. | UNIDADE
116 | 445352 | LÂMINA. MODELO RN. TAMANHO 00. TIPO RETA. PARA USO EM LARINGOSCÓPIO. CONFECCIONADO EM AÇO INOX AISI 304 OU 303, CONFORME NBR 13911/ISO 7153-1/ASTM F899 E/OU AISI 420, CONFORME NBR 13911/NBR ISO 7153-1. ATENDER, QUANDO APLICÁVEL, AO PADRÃO ISO/DIS 7153/1 ASTM. ATENDER A RDC Nº 59/2000 DA ANVISA, OU MAIS ATUAL (QUANDO APLICÁVEL). ATENDER A NBR ISO 13851 E/OU NBR ISO 13852. CONTER, EXTERNAMENTE, INFORMAÇÕES RELEVANTES AO PRODUTO E SEU USO, COMO POR EXEMPLO, IDENTIFICAÇÃO, PROCEDÊNCIA, TIPO, LOTE, VALIDADE (QUANDO APLICÁVEL) E ESTERILIZAÇÃO (QUANDO APLICÁVEL). REGISTRO NO MINISTÉRIO DA SAÚDE. | UNIDADE
117 | 445353 | LÂMINA. MODELO RN. TAMANHO 01. TIPO RETA. PARA USO EM LARINGOSCÓPIO. CONFECCIONADO EM AÇO INOX AISI 304 OU 303, CONFORME NBR 13911/ISO 7153-1/ASTM F899 E/OU AISI 420, CONFORME NBR 13911/NBR ISO 7153-1. ATENDER, QUANDO APLICÁVEL, AO PADRÃO ISO/DIS 7153/1 ASTM. ATENDER A RDC Nº 59/2000 DA ANVISA, OU MAIS ATUAL (QUANDO APLICÁVEL). ATENDER A NBR ISO 13851 E/OU NBR ISO 13852. CONTER, EXTERNAMENTE, INFORMAÇÕES RELEVANTES AO PRODUTO E SEU USO, COMO POR EXEMPLO, IDENTIFICAÇÃO, PROCEDÊNCIA, TIPO, LOTE, VALIDADE (QUANDO APLICÁVEL) E ESTERILIZAÇÃO (QUANDO APLICÁVEL). REGISTRO NO MINISTÉRIO DA SAÚDE. | UNIDADE
118 | 445677 | LÂMINA. PADRÃO UNIVERSAL. TIPO BOLA. PARA USO EM EQUIPAMENTO BISTURI. ATENDER A RDC Nº 59/2000 DA ANVISA, OU MAIS ATUAL (QUANDO APLICÁVEL). CONTER, EXTERNAMENTE, NA EMBALAGEM, INFORMAÇÕES RELEVANTES AO PRODUTO E SEU USO, COMO POR EXEMPLO, IDENTIFICAÇÃO, PROCEDÊNCIA, TIPO, LOTE, VALIDADE (QUANDO APLICÁVEL). REGISTRO NO MINISTÉRIO DA SAÚDE. | UNIDADE
119 | SÓ OPÇÕES COM TAMANHO | LÂMPADA PARA LARINGOSCÓPIO, COMPATÍVEL COM USO UNIVERSAL, TENSÃO: 06 VOLTS, POTÊNCIA: 12WATTS | UNIDADE
120 | 239683 | Lâmpada para negatoscópio Circular – Características: Lâmpada fluorescente circular de 32wats. Apresentação: unidade. | UNIDADE
121 |  | Lâmpada para negatoscópio universal – Características: Lâmpada fluorescente de 15 wats. Apresentação: unidade. | UNIDADE
122 | 264524 | LÂMPADA. COMPATÍVEL COM USO EM EQUIPAMENTO OTOSCÓPIO MARCA OMNI 3000. ATENDER A RDC Nº 59/2000 DA ANVISA, OU MAIS ATUAL (QUANDO APLICÁVEL). ATENDER NORMAS TÉCNICAS, QUANDO APLICÁVEL. CONTER, EXTERNAMENTE, INFORMAÇÕES RELEVANTES AO PRODUTO E SEU USO, COMO POR EXEMPLO, IDENTIFICAÇÃO, PROCEDÊNCIA, TIPO, LOTE, VALIDADE (QUANDO APLICÁVEL) E ESTERILIZAÇÃO (QUANDO APLICÁVEL). REGISTRO NO MINISTÉRIO DA SAÚDE. | UNIDADE
123 | 404313 | LÂMPADA. TIPO LED. MODELO TIPO EMERGÊNCIA. COM BATERIA DO TIPO RECARREGÁVEL. ATENDER A ABNT NBR 10898 E NBR 6146 (QUANDO APLICÁVEL). CONTER, EXTERNAMENTE, INFORMAÇÕES RELEVANTES AO PRODUTO E SEU USO, COMO POR EXEMPLO, IDENTIFICAÇÃO, PROCEDÊNCIA, TIPO, LOTE, VALIDADE (QUANDO APLICÁVEL). | UNIDADE
124 |  | LÂMPADA. TIPO LED. PARA USO EM EQUIPAMENTO LARINGOSCÓPIO. ATENDER A RDC Nº 59/2000 DA ANVISA, OU MAIS ATUAL (QUANDO APLICÁVEL). ATENDER NORMAS TÉCNICAS, QUANDO APLICÁVEL. CONTER, EXTERNAMENTE, INFORMAÇÕES RELEVANTES AO PRODUTO E SEU USO, COMO POR EXEMPLO, IDENTIFICAÇÃO, PROCEDÊNCIA, TIPO, LOTE, VALIDADE (QUANDO APLICÁVEL) E ESTERILIZAÇÃO (QUANDO APLICÁVEL). REGISTRO NO MINISTÉRIO DA SAÚDE. | UNIDADE
125 |  | LÂMPADA. TIPO LED. PARA USO EM EXAME ESPECULAR. ATENDER NORMAS TÉCNICAS, QUANDO APLICÁVEL. CONTER, EXTERNAMENTE, INFORMAÇÕES RELEVANTES AO PRODUTO E SEU USO, COMO POR EXEMPLO, IDENTIFICAÇÃO, PROCEDÊNCIA, TIPO, LOTE, VALIDADE (QUANDO APLICÁVEL). REGISTRO NO MINISTÉRIO DA SAÚDE. | UNIDADE
126 | 426819 | MANGUEIRA DE ENTRADA DE GAZES COMPATÍVEL COM RESSUSCITADOR INFANTIL BABYPUFF - MANGUEIRA EM PVC ATÓXICO 2,10m, COM CONECTORES NAS EXTREMIDADES PARA ACOPLAMENTO Á PORTA DE ENTRADA DO BABUPUFF E A FONTE DE GAS ATRAVÉS DO SEU FLUXOMETRO. | UNIDADE
127 | 443841 | MANGUITO. COM ABRAÇADEIRA. TAMANHO RN. COMPATÍVEL COM USO EM MONITOR MULTIPARAMÉTRICO MARCA PROLIFE. TIPO VELCRO. ATENDER A RDC Nº 59/2000 DA ANVISA, OU MAIS ATUAL (QUANDO APLICÁVEL). ATENDER NORMAS TÉCNICAS, QUANDO APLICÁVEL. CONTER, EXTERNAMENTE, INFORMAÇÕES RELEVANTES AO PRODUTO E SEU USO, COMO POR EXEMPLO, IDENTIFICAÇÃO, PROCEDÊNCIA, TIPO, LOTE, VALIDADE (QUANDO APLICÁVEL) E ESTERILIZAÇÃO (QUANDO APLICÁVEL). REGISTRO NO MINISTÉRIO DA SAÚDE. | UNIDADE
128 | 443841 | MANGUITO. COM BRAÇADEIRA. TAMANHO ADULTO. COMPATÍVEL COM USO EM MONITOR MULTIPARAMÉTRICO MARCA DRAGER. TIPO VELCRO. ATENDER A RDC Nº 59/2000 DA ANVISA, OU MAIS ATUAL (QUANDO APLICÁVEL). ATENDER NORMAS TÉCNICAS, QUANDO APLICÁVEL. CONTER, EXTERNAMENTE, INFORMAÇÕES RELEVANTES AO PRODUTO E SEU USO, COMO POR EXEMPLO, IDENTIFICAÇÃO, PROCEDÊNCIA, TIPO, LOTE, VALIDADE (QUANDO APLICÁVEL) E ESTERILIZAÇÃO (QUANDO APLICÁVEL). REGISTRO NO MINISTÉRIO DA SAÚDE. UNIDADE | UNIDADE
129 | 443839 | MANGUITO. COM BRAÇADEIRA. TAMANHO OBESO. COMPATÍVEL COM USO EM MONITOR MULTIPARAMÉTRICO MARCA PROLIFE. TIPO VELCRO. ATENDER A RDC Nº 59/2000 DA ANVISA, OU MAIS ATUAL (QUANDO APLICÁVEL). ATENDER NORMAS TÉCNICAS, QUANDO APLICÁVEL. CONTER, EXTERNAMENTE, INFORMAÇÕES RELEVANTES AO PRODUTO E SEU USO, COMO POR EXEMPLO, IDENTIFICAÇÃO, PROCEDÊNCIA, TIPO, LOTE, VALIDADE (QUANDO APLICÁVEL) E ESTERILIZAÇÃO (QUANDO APLICÁVEL). REGISTRO NO MINISTÉRIO DA SAÚDE. UNIDADE | UNIDADE
130 | 455940 | MÁSCARA PARA USO EM CPAP NASAL NEONATAL - TIPO NEOMASK, TAMANHO M | PACOTE | REVISAR DESCRIÇÃO
131 | 455939 | MÁSCARA PARA USO EM CPAP NASAL NEONATAL - TIPO NEOMASK, TAMANHO P | UNIDADE
132 | 464671 | MASCARA REDONDA NUM 0, EM SILICONE TRANSPARENTE, COM 65mm X 25mm DE DIAMETRO DE ALTURA ÚTIL COMPATÍVEL COM RESSUSCITADOR INFANTIL BABYPUFF | UNIDADE
133 | 464671 | MASCARA REDONDA NUM. 00, EM SILICONE TRANSPARENTE, COM 50mm X 20mm DE DIAMETRO DE ALTURA ÚTIL COMPATÍVEL COM RESSUSCITADOR INFANTIL BABYPUFF | UNIDADE
134 | 464671 | MASCARA REDONDA NUM. 1, EM SILICONE TRANSPARENTE, COM 80mm X 33mm DE DIAMETRO DE ALTURA ÚTIL COMPATÍVEL COM RESSUSCITADOR INFANTIL BABYPUFF | UNIDADE
135 |  | MÁSCARA. FACIAL. PARA USO EM ANESTESIA. ATÓXICO. MODELO INFANTIL. INFORMAÇÃO COMPLEMENTAR: PARA USO EM PROCEDIMENTOS ANESTÉSICOS; AUXILIAR NA VENTILAÇÃO AO PACIENTE. CONTER: COXIM EM SILICONE. REUTILIZÁVEL. COM BOJO EM POLICARBONATO. DIMENSÕES BÁSICAS: TAMANHO 0. ATENDER A RDC Nº 59/2000 DA ANVISA, OU MAIS ATUAL (QUANDO APLICÁVEL). ATENDER NORMAS TÉCNICAS, QUANDO APLICÁVEL. CONTER, EXTERNAMENTE, INFORMAÇÕES RELEVANTES AO PRODUTO E SEU USO, COMO POR EXEMPLO, IDENTIFICAÇÃO, PROCEDÊNCIA, TIPO, LOTE, VALIDADE (QUANDO APLICÁVEL). REGISTRO NO MINISTÉRIO DA SAÚDE. | UNIDADE
136 |  | MÁSCARA. FACIAL. PARA USO EM ANESTESIA. ATÓXICO. MODELO INFANTIL. INFORMAÇÃO COMPLEMENTAR: PARA USO EM PROCEDIMENTOS ANESTÉSICOS; AUXILIAR NA VENTILAÇÃO AO PACIENTE. CONTER: COXIM EM SILICONE. REUTILIZÁVEL. COM BOJO EM POLICARBONATO. DIMENSÕES BÁSICAS: TAMANHO 00. ATENDER A RDC Nº 59/2000 DA ANVISA, OU MAIS ATUAL (QUANDO APLICÁVEL). ATENDER NORMAS TÉCNICAS, QUANDO APLICÁVEL. CONTER, EXTERNAMENTE, INFORMAÇÕES RELEVANTES AO PRODUTO E SEU USO, COMO POR EXEMPLO, IDENTIFICAÇÃO, PROCEDÊNCIA, TIPO, LOTE, VALIDADE (QUANDO APLICÁVEL). REGISTRO NO MINISTÉRIO DA SAÚDE. | UNIDADE
137 |  | MÁSCARA. FACIAL. PARA USO EM ANESTESIA. ATÓXICO. MODELO INFANTIL. INFORMAÇÃO COMPLEMENTAR: PARA USO EM PROCEDIMENTOS ANESTÉSICOS; AUXILIAR NA VENTILAÇÃO AO PACIENTE. CONTER: COXIM EM SILICONE. REUTILIZÁVEL. COM BOJO EM POLICARBONATO. DIMENSÕES BÁSICAS: TAMANHO 01. ATENDER A RDC Nº 59/2000 DA ANVISA, OU MAIS ATUAL (QUANDO APLICÁVEL). ATENDER NORMAS TÉCNICAS, QUANDO APLICÁVEL. CONTER, EXTERNAMENTE, INFORMAÇÕES RELEVANTES AO PRODUTO E SEU USO, COMO POR EXEMPLO, IDENTIFICAÇÃO, PROCEDÊNCIA, TIPO, LOTE, VALIDADE (QUANDO APLICÁVEL). REGISTRO NO MINISTÉRIO DA SAÚDE. | UNIDADE
138 |  | MÁSCARA. FACIAL. SILICONE. ATÓXICO. MODELO NEONATAL. TAMANHO 01. REUTILIZÁVEL. USO EM RESSUSCITADOR MANUAL. ATENDER A RDC Nº 59/2000 DA ANVISA, OU MAIS ATUAL (QUANDO APLICÁVEL). ATENDER NORMAS TÉCNICAS, QUANDO APLICÁVEL. CONTER, EXTERNAMENTE, INFORMAÇÕES RELEVANTES AO PRODUTO E SEU USO, COMO POR EXEMPLO, IDENTIFICAÇÃO, PROCEDÊNCIA, TIPO, LOTE, VALIDADE (QUANDO APLICÁVEL) E ESTERILIZAÇÃO (QUANDO APLICÁVEL). REGISTRO NO MINISTÉRIO | UNIDADE
139 | 454590 | MÁSCARA. FACIAL. SILICONE. ATÓXICO. MODELO RN. TAMANHO 0 - PREMATURO. REUTILIZÁVEL. USO EM RESSUSCITADOR MANUAL. ATENDER A RDC Nº 59/2000 DA ANVISA, OU MAIS ATUAL (QUANDO APLICÁVEL). ATENDER NORMAS TÉCNICAS, QUANDO APLICÁVEL. CONTER, EXTERNAMENTE, INFORMAÇÕES RELEVANTES AO PRODUTO E SEU USO, COMO POR EXEMPLO, IDENTIFICAÇÃO, PROCEDÊNCIA, TIPO, LOTE, VALIDADE (QUANDO APLICÁVEL) E ESTERILIZAÇÃO (QUANDO APLICÁVEL). REGISTRO NO MINISTÉRIO DA SAÚDE. | UNIDADE
140 | 454591 | MÁSCARA. FACIAL. SILICONE. ATÓXICO. MODELO RN. TAMANHO 00 - PREMATURO. REUTILIZÁVEL. USO EM RESSUSCITADOR MANUAL. ATENDER A RDC Nº 59/2000 DA ANVISA, OU MAIS ATUAL (QUANDO APLICÁVEL). ATENDER NORMAS TÉCNICAS, QUANDO APLICÁVEL. CONTER, EXTERNAMENTE, INFORMAÇÕES RELEVANTES AO PRODUTO E SEU USO, COMO POR EXEMPLO, IDENTIFICAÇÃO, PROCEDÊNCIA, TIPO, LOTE, VALIDADE (QUANDO APLICÁVEL) E ESTERILIZAÇÃO (QUANDO APLICÁVEL). REGISTRO NO MINISTÉRIO DA SAÚDE. | UNIDADE
141 |  | MÁSCARA. TIPO FACIAL. PARA USO EM OXIGENOTERAPIA. MODELO ADULTO. ALMOFADADA. FORMATO ANATÔMICO. ATÓXICO. CONSTITUÍDA DE CÚPULA EM ACRÍLICO TRANSPARENTE, PARA VISUALIZAÇÃO SEGURA DA FACE DO PACIENTE, E COXIM INFLÁVEL, QUE PERMITE SELAGEM HERMÉTICA POR BAIXA PRESSÃO. POSSUIR VÁLVULA DE INSUFLAÇÃO PARA COXIM, PERMITINDO MOLDAGEM À FACE. ATENDER A RDC Nº 59/2000 DA ANVISA, OU MAIS ATUAL (QUANDO APLICÁVEL). ATENDER NORMAS TÉCNICAS, QUANDO APLICÁVEL. CONTER, EXTERNAMENTE, INFORMAÇÕES RELEVANTES AO PRODUTO E SEU USO, COMO POR EXEMPLO, IDENTIFICAÇÃO, PROCEDÊNCIA, TIPO, LOTE, VALIDADE (QUANDO APLICÁVEL). REGISTRO NO MINISTÉRIO DA SAÚDE. | UNIDADE
142 |  | MEMBRANA. TAMANHO NEONATAL. PARA USO EM EQUIPAMENTO REANIMADOR MANUAL.SILICONE. ATÓXICO. REUTILIZÁVEL. AUTOCLAVÁVEL. ATENDER NORMA NBR ISO 14971/2009, QUANDO APLICÁVEL. ATENDER A RDC Nº 59/2000 DA ANVISA, OU MAIS ATUAL (QUANDO APLICÁVEL). CONTER, EXTERNAMENTE, INFORMAÇÕES RELEVANTES AO PRODUTO E SEU USO, COMO POR EXEMPLO, IDENTIFICAÇÃO, PROCEDÊNCIA, TIPO, LOTE, VALIDADE (QUANDO APLICÁVEL) E ESTERILIZAÇÃO (QUANDO APLICÁVEL). REGISTRO NO MINISTÉRIO DA SAÚDE. | UNIDADE
143 |  | MISTURADOR DE AR x O² - BLENDER COM MANGUEIRAS - Blender com fluxômetro, misturador de baixo fluxo (0 a 15LPM) e com fluxômetro montado. Dispositivo de alta precisão para mistura de ar comprimido e oxigênio com qualidade médica, em qualquer concentração de 21 a 100% de oxigênio, aplicando-a a uma grande variedade de equipamentos respiratórios. Oferecendo utilização muito econômica, com baixo consumo de oxigênio, com fluxos ajustados acima de 3 lpm, não sendo necessário realizar um esvaziamento interno para manter a exatidão da concentração de oxigênio que está sendo aplicada. O misturador usa fontes de ar e oxigênio a uma pressão de 50 psi (345 kPa), conectadas a dois encaixes DISS na parte inferior do misturador. Cada encaixe possui um filtro embutido para material particulado de 30 mícron. Os gases passam através de uma válvula de retenção, a qual previne o fluxo reverso de qualquer uma das fontes. O misturador utiliza um sistema de balanceamento de duplo estágio, onde os gases entram no primeiro para equilibrar a pressão de operação das fontes antes de entrar no estágio seguinte, de doseamento. O aparelho conta com botão localizado no painel frontal para ajustar o percentual de FIO2 necessário para o tratamento. O misturador é equipado com um alarme sonoro com a finalidade de detectar variações nas fontes de gás acima de 20 psi* (138 kPa) uma em relação à outra, para avisar ao usuário que uma das fontes de gás está acabando ou que ocorreu uma queda severa de pressão em uma delas. Capacidade de uso para o blender: 0 a 30LPM; Concentração de 21 a 100% com Exatidão % oxigênio: ± 3% da escala completa; Pressão de Alimentação: 30-75 psi (207-517 kPa) Ar e oxigênio, devem estar dentro de 10 psi (69 kPa) um do outro; Peso: entre 1,8 e 1,9 Kg. Blender devidamente registrado junto a ANVISA e MS. | UNIDADE
144 | 420244 | NUMERADOR DE CHUMBO. Aplicação: para identificação de filmes radiológicos em Raio-x, Características Adicionais: Kit com 10 numeros de 0 a 9 e Letras de A a Z, de 0,7 mm de comprimento por 2 mm de espessura. | UNIDADE
145 | 455894 | OLIVA. TAMANHO PADRÃO. SELAMENTO ACÚSTICO DE QUALIDADE. PARA USO EM ESTETOSCÓPIO. ATENDER A RDC Nº 59/2000 DA ANVISA, OU MAIS ATUAL (QUANDO APLICÁVEL). ATENDER NORMAS TÉCNICAS, QUANDO APLICÁVEL. CONTER, EXTERNAMENTE, INFORMAÇÕES RELEVANTES AO PRODUTO E SEU USO, COMO POR EXEMPLO, IDENTIFICAÇÃO, PROCEDÊNCIA, TIPO, LOTE, VALIDADE (QUANDO APLICÁVEL) E ESTERILIZAÇÃO (QUANDO APLICÁVEL). REGISTRO NO MINISTÉRIO DA SAÚDE. | PAR
146 | 453771 | PÁ. ELETRODO. TIPO DESCARTÁVEL. COMPATÍVEL COM USO EM EQUIPAMENTO DA MARCA CMOS DRAKE, MODELO DEA FUTURA. ATENDER A RDC Nº 59/2000 DA ANVISA, OU MAIS ATUAL (QUANDO APLICÁVEL). CONTER, EXTERNAMENTE, NA EMBALAGEM, INFORMAÇÕES RELEVANTES AO PRODUTO E SEU USO, COMO POR EXEMPLO, IDENTIFICAÇÃO, PROCEDÊNCIA, TIPO, LOTE, VALIDADE (QUANDO APLICÁVEL). REGISTRO NO MINISTÉRIO DA SAÚDE. | PAR
147 | 454804 | Papel para cardiotocógrafo, para equipamento da marca BISTOS, MOD BT- 300. Ótima sensibilidade, impressão térmica com ótima fixação. Registro por cabeça térmica, sem contato com o papel, podendo ser feito também com estilete. Pacote com 200 folhas. | PACOTE
148 | 438059 | PAPEL. PARA USO EM ELETROCARDIOGRAMA/ELETROCARDIÓGRAFO. DESCRIÇÃO: MILIMETRADO. DIMENSÕES DE 80MM X 30M. ATENDER NORMAS TÉCNICAS, QUANDO APLICÁVEL. CONTER, EXTERNAMENTE, NA EMBALAGEM, INFORMAÇÕES RELEVANTES AO PRODUTO E SEU USO, COMO POR EXEMPLO, IDENTIFICAÇÃO, PROCEDÊNCIA, TIPO, LOTE, VALIDADE (QUANDO APLICÁVEL). REGISTRO NO MINISTÉRIO DA SAÚDE. UNIDADE DE FORNECIMENTO: ROLO COM 30 METROS | ROLO
149 |  | PAPEL. PARA USO EM ELETROCARDIOGRAMA/ELETROCARDIÓRGAFO. DESCRIÇÃO: MILIMETRADO. DIMENSÕES DE 48 MM X 20 M (ADMITE-SE VARIAÇÃO DE 5% NAS MEDIDAS). COMPATÍVEL COM USO EM EQUIPAMENTO DAS MARCAS QUE POSSUAM MODELOS MONOCANAIS. ATENDER NORMAS TÉCNICAS, QUANDO APLICÁVEL. CONTER, EXTERNAMENTE, NA EMBALAGEM, INFORMAÇÕES RELEVANTES AO PRODUTO E SEU USO, COMO POR EXEMPLO, IDENTIFICAÇÃO, PROCEDÊNCIA, TIPO, LOTE, VALIDADE (QUANDO APLICÁVEL). REGISTRO NO MINISTÉRIO DA SAÚDE. UNIDADE DE FORNECIMENTO: ROLO COM 20 METROS | ROLO
150 | DIMENSÕES? | PAPEL. PARA USO EM EQUIPAMENTO DE IMPRESSÃO COMPATÍVEL COM AUTOCLAVE DA MARCA CISABRASILE. ATENDER NORMAS TÉCNICAS, QUANDO APLICÁVEL. CONTER, EXTERNAMENTE, NA EMBALAGEM, INFORMAÇÕES RELEVANTES AO PRODUTO E SEU USO, COMO POR EXEMPLO, IDENTIFICAÇÃO, PROCEDÊNCIA, TIPO, LOTE, VALIDADE (QUANDO APLICÁVEL). REGISTRO NO MINISTÉRIO DA SAÚDE. | UNIDADE
151 | 454804 | PAPEL. TERMOSENSÍVEL. 130mm x 120mm. COMPATÍVEL COM USO EM EQUIPAMENTO CARDIOTOCÓGRAFO MARCA/MODELO WEMBT300. ATENDER A RDC Nº 59/2000 DA ANVISA, OU MAIS ATUAL (QUANDO APLICÁVEL). ATENDER NORMAS TÉCNICAS, QUANDO APLICÁVEL. CONTER, EXTERNAMENTE, INFORMAÇÕES RELEVANTES AO PRODUTO E SEU USO, COMO POR EXEMPLO, IDENTIFICAÇÃO, PROCEDÊNCIA, TIPO, LOTE, VALIDADE (QUANDO APLICÁVEL) E ESTERILIZAÇÃO (QUANDO APLICÁVEL). REGISTRO NO MINISTÉRIO DA SAÚDE. ROLO COM 24 METROS | ROLO
152 |  | PÊRA PARA TENSIÔMETRO, DE SILICONE, COR PRETO. NA EMBALAGEM, INFORMAÇÕES RELEVANTES AO PRODUTO E SEU USO, COMO POR EXEMPLO, IDENTIFICAÇÃO, PROCEDÊNCIA, TIPO, LOTE, VALIDADE (QUANDO APLICÁVEL) | UNIDADE
153 |  | PÊRA. INSUFLADORA. PARA USO EM APARELHO MEDIDOR DE PRESSÃO. PVC E/OU SILICONE. ATENDER A RDC Nº 59/2000 DA ANVISA, OU MAIS ATUAL (QUANDO APLICÁVEL). ATENDER NORMAS TÉCNICAS, QUANDO APLICÁVEL. CONTER, EXTERNAMENTE, NA EMBALAGEM, INFORMAÇÕES RELEVANTES AO PRODUTO E SEU USO, COMO POR EXEMPLO, IDENTIFICAÇÃO, PROCEDÊNCIA, TIPO, LOTE, VALIDADE (QUANDO APLICÁVEL). REGISTRO NO MINISTÉRIO DA SAÚDE. | UNIDADE
154 | 459260 | PLACA DE BISTURI BIPARTIDA DESCARTÁVEL UNIVERSAL COM CABO - ADULTO. COMPOSTA POR LÂMINA DE ALUMÍNIO/POLIÉSTER, RECOBERTA POR UM GEL ADESIVO CONDUTIVO DISPERSIVO; COM UM DORSO DE ESPUMA IMPERMEÁVEL, QUE PROTEGE A ÁREA CONDUTIVA DE FLUÍDOS; MALEÁVEL E CONFORTÁVEL ANATOMICAMENTE; BORDAS COM ADESIVO HIPOALERGÊNICO, GARANTINDO UMA SELAGEM PERFEITA CONTRA ENTRADA DE LÍQUIDOS E FORNECENDO SEGURANÇA EM PROCEDIMENTOS ELETROCIRÚRGICOS. | UNIDADE
155 | 459261 | PLACA DE BISTURI BIPARTIDA DESCARTÁVEL UNIVERSAL COM CABO - NEONATAL. DESENVOLVIDA PARA USO EM RECÉM-NASCIDOS E PREMATUROS < 6 MESES E < 5 KG. DIMENSÃO: 16,5 cm DE COMPRIMENTO X 7,4 cm DE LARGURA (PERMITIDA VARIAÇÃO DE 10% EM TODAS AS DIMENSÕES). SÃO COMPATÍVEIS COM TODOS OS APARELHOS COMUNS DE CIRURGIA DE ALTA FREQUENCIA. DEVE CUMPRIR COM A NORMA AAMI HF 18-2001 AMERICAN NATIONAL STANDARD, ELETROSURGICAL DEVICES. | UNIDADE
156 |  | PLACA NEUTRA ADULTO. PARA USO EM BISTURI ELÉTRICO. CONFECCIONADO EM AÇO INOX AISI 304 OU 420, CONFORME NBR 7153 (QUANDO APLICÁVEL). ATENDER A RDC Nº 59/2000 DA ANVISA, OU MAIS ATUAL (QUANDO APLICAVEL). ATENDER A NBR ISO 13851 E/OU NBR ISO 13852 (QUANDO APLICÁVEL). CONTER, EXTERNAMENTE, INFORMAÇÕES RELEVANTES AO PRODUTO E SEU USO, COMO POR EXEMPLO, IDENTIFICAÇÃO, PROCEDÊNCIA, TIPO, LOTE, VALIDADE (QUANDO APLICÁVEL) E ESTERILIZAÇÃO (QUANDO APLICÁVEL). REGISTRO NO MINISTÉRIO DA SAÚDE. | UNIDADE
157 |  | PLACA NEUTRA RN. PARA USO EM BISTURI ELÉTRICO. CONFECCIONADO EM AÇO INOX AISI 304 OU 420, CONFORME NBR 7153 (QUANDO APLICÁVEL). ATENDER A RDC Nº 59/2000 DA ANVISA, OU MAIS ATUAL (QUANDO APLICAVEL). ATENDER A NBR ISO 13851 E/OU NBR ISO 13852 (QUANDO APLICÁVEL). CONTER, EXTERNAMENTE, INFORMAÇÕES RELEVANTES AO PRODUTO E SEU USO, COMO POR EXEMPLO, IDENTIFICAÇÃO, PROCEDÊNCIA, TIPO, LOTE, VALIDADE (QUANDO APLICÁVEL) E ESTERILIZAÇÃO (QUANDO APLICÁVEL). REGISTRO NO MINISTÉRIO DA SAÚDE. | UNIDADE
158 |  | PLACA NEUTRA. PARA USO EM BISTURI ELÉTRICO. CONFECCIONADO EM AÇO INOX AISI 304 OU 420, CONFORME NBR 7153 (QUANDO APLICÁVEL). ATENDER A RDC Nº 59/2000 DA ANVISA, OU MAIS ATUAL (QUANDO APLICAVEL). ATENDER A NBR ISO 13851 E/OU NBR ISO 13852 (QUANDO APLICÁVEL). CONTER, EXTERNAMENTE, INFORMAÇÕES RELEVANTES AO PRODUTO E SEU USO, COMO POR EXEMPLO, IDENTIFICAÇÃO, PROCEDÊNCIA, TIPO, LOTE, VALIDADE (QUANDO APLICÁVEL) E ESTERILIZAÇÃO (QUANDO APLICÁVEL). REGISTRO NO MINISTÉRIO DA SAÚDE. | UNIDADE
159 | 416224 | PROTETOR DE GÔNODAS - TAMANHO PREMATURO, para proteção radiológica Composto por chumbo de 1 mm de espessura para proteger as gonadas dos bebes da radiação nociva associada aos raios X. Atender aos padrões de segurança de radiação, design pequeno e leve garante conforto para o bebê. Forma de coração único permite a colocação em meninos e meninas. Atende aos padrões de controle de infecção Pacotes com 25 unidades | UNIDADE
160 | 416224 | PROTETOR DE GÔNODAS - TAMANHO RECÉM-NASCIDO, para proteção radiológica Composto por chumbo de 1 mm de espessura para proteger as gonadas dos bebes da radiação nociva associada aos raios X. Atender aos padrões de segurança de radiação do paciente. Design pequeno e leve garante conforto para o bebê. Forma de coração único permite a colocação em meninos e meninas. Atende aos padrões de controle de infecção. Pacotes com 10 unidades | UNIDADE
161 |  | PULMÃO DE TESTE - Pulmão de teste tamanho neonatal, compativel com circuito para ventilador mecânico Intermned | UNIDADE
162 | 445310 | PULMÃO TESTE - PULMÃO DE TESTE EM SILICONE, 50ml, TOTALMENTE ISENTO DE LATEX, COM CONECTOR PARA ACOPLAMENTO AO T DE AYRE EM POLICARBONATO COMPATÍVEL COM EQUIPAMENTO RESSUSCITADOR INFANTIL BABYPUFF/FANEM | UNIDADE
163 | 465768 | REGUA ANTROPOMÉTRICA ALUMÍNIO PEDIÁTRICA | UNIDADE
164 |  | RELÓGIO. MODELO PAREDE. DIMENSÕES BÁSICAS: TAMANHO MÉDIO. ATENDER NORMAS TÉCNICAS, QUANDO APLICÁVEL. CONTER, EXTERNAMENTE, NA EMBALAGEM, INFORMAÇÕES RELEVANTES AO PRODUTO E SEU USO, COMO POR EXEMPLO, IDENTIFICAÇÃO, PROCEDÊNCIA, TIPO, LOTE, VALIDADE (QUANDO APLICÁVEL). | UNIDADE
165 |  | RESERVATÓRIO DE ÁGUA - Reservatório de água para equipamento BABYPAP, modelo 1150-S, da marca FANEM. | UNIDADE
166 |  | RESERVATÓRIO PARA REANIMADOR TAMANHO ADULTO (ENTRE 2.500ML E 2.700ML). PARA USO EM EQUIPAMENTO REANIMADOR MANUAL. ATÓXICO. REUTILIZÁVEL, COMPATÍVEL COM A MARCA PROTEC. ATENDER NORMA NBR ISO 14971/2009, QUANDO APLICÁVEL. ATENDER A RDC Nº 59/2000 DA ANVISA, OU MAIS ATUAL (QUANDO APLICÁVEL). CONTER, EXTERNAMENTE, INFORMAÇÕES RELEVANTES AO PRODUTO E SEU USO, COMO POR EXEMPLO, IDENTIFICAÇÃO, PROCEDÊNCIA, TIPO, LOTE, VALIDADE (QUANDO APLICÁVEL) E ESTERILIZAÇÃO (QUANDO APLICÁVEL). REGISTRO NO MINISTÉRIO DA SAÚDE. | UNIDADE
167 |  | RESERVATÓRIO PARA REANIMADOR TAMANHO NEONATAL (1.000ML). PARA USO EM EQUIPAMENTO REANIMADOR MANUAL. ATÓXICO. REUTILIZÁVEL. COMPATÍVEL COM A MARCA PROTEC. ATENDER NORMA NBR ISO 14971/2009, QUANDO APLICÁVEL. ATENDER A RDC Nº 59/2000 DA ANVISA, OU MAIS ATUAL (QUANDO APLICÁVEL). CONTER, EXTERNAMENTE, INFORMAÇÕES RELEVANTES AO PRODUTO E SEU USO, COMO POR EXEMPLO, IDENTIFICAÇÃO, PROCEDÊNCIA, TIPO, LOTE, VALIDADE (QUANDO APLICÁVEL) E ESTERILIZAÇÃO (QUANDO APLICÁVEL). REGISTRO NO MINISTÉRIO DA SAÚDE. | UNIDADE
168 | 427081 | REVELADOR. PARA RAIO-X. DESCRIÇÃO: PARA USO EM REVELADOR AUTOMÁTICO. ATENDER A RDC Nº 59/2000 DA ANVISA, OU MAIS ATUAL (QUANDO APLICÁVEL). ATENDER NORMAS TÉCNICAS, QUANDO APLICÁVEL. CONTER, EXTERNAMENTE, NA EMBALAGEM, INFORMAÇÕES RELEVANTES AO PRODUTO E SEU USO, COMO POR EXEMPLO, IDENTIFICAÇÃO, PROCEDÊNCIA, TIPO, LOTE, VALIDADE (QUANDO APLICÁVEL). REGISTRO NO MINISTÉRIO DA SAÚDE. UNIDADE DE FORNECIMENTO: BOMBONA COM NO MÍNIMO 38 LITROS | BOMBONA
169 |  | ROLETE DE TINTA. PARA USO EM ETIQUETADORA. DESCRIÇÃO: COMPATÍVEL COM USO EM MODELO DE ETIQUETADORA QUE POSSUI 03 ROLDANAS, QUE POSSIBILITAM 3 LINHAS DE IMPRESSÃO, E QUE PERMITE O REGISTRO DE CINCO CAMPOS DE INFORMAÇÕES: DATA DE VALIDADE, DATADO PROCESSO, NÚMERO DO OPERADOR, NÚMERO DA AUTOCLAVE E NÚMERO DO CICLO. POSSUIR FORMATO ANATÔMICO. PESO MÁXIMO DE 500 GRAMAS. DIMENSÕES DE 28CM X 15CM. ATENDER A RDC Nº 59/2000 DA ANVISA, OU MAIS ATUAL (QUANDO APLICÁVEL). ATENDER NORMAS TÉCNICAS, QUANDO APLICÁVEL. CONTER, EXTERNAMENTE, NA EMBALAGEM, INFORMAÇÕES RELEVANTES AO PRODUTO E SEU USO, COMO POR EXEMPLO, IDENTIFICAÇÃO, PROCEDÊNCIA, TIPO, LOTE, VALIDADE (QUANDO APLICÁVEL). REGISTRO NO MINISTÉRIO DA SAÚDE. | UNIDADE
170 | 445872 | SENSOR DE DEDO. OXIMETRIA. TAMANHO ADULTO. REUTILIZÁVEL. COMPATÍVEL COM USO EM EQUIPAMENTO DA MARCA A SER ADQUIRIDA DE ACORDO COM SOLICITAÇÃO NA PLANILA DE EQUIPAMENTOS MÉDICOS. ATENDER A RDC Nº 59/2000 DA ANVISA, OU MAIS ATUAL (QUANDO APLICÁVEL). ATENDER AS NORMAS NBR IEC 60601 E ISO 10993-1. CONTER, EXTERNAMENTE, INFORMAÇÕES RELEVANTES AO PRODUTO E SEU USO, COMO POR EXEMPLO, IDENTIFICAÇÃO, PROCEDÊNCIA, TIPO, LOTE, VALIDADE (QUANDO APLICÁVEL) E ESTERILIZAÇÃO (QUANDO APLICÁVEL). REGISTRO NO MINISTÉRIO DA SAÚDE. | UNIDADE
171 | 445872 | SENSOR DE DEDO. OXIMETRIA. TAMANHO ADULTO. REUTILIZÁVEL. COMPATÍVEL COM USO EM EQUIPAMENTO DA MARCA DRAGER. ATENDER A RDC Nº 59/2000 DA ANVISA, OU MAIS ATUAL (QUANDO APLICÁVEL). ATENDER AS NORMAS NBR IEC 60601 E ISO 10993-1. CONTER, EXTERNAMENTE, INFORMAÇÕES RELEVANTES AO PRODUTO E SEU USO, COMO POR EXEMPLO, IDENTIFICAÇÃO, PROCEDÊNCIA, TIPO, LOTE, VALIDADE (QUANDO APLICÁVEL) E ESTERILIZAÇÃO (QUANDO APLICÁVEL). REGISTRO NO MINISTÉRIO DA SAÚDE. | UNIDADE
172 | 445872 | SENSOR DE DEDO. OXIMETRIA. TAMANHO ADULTO. REUTILIZÁVEL. COMPATÍVEL COM USO EM MONITOR DA MARCA DIXTAL. ATENDER A RDC Nº 59/2000 DA ANVISA, OU MAIS ATUAL (QUANDO APLICÁVEL). ATENDER AS NORMAS NBR IEC 60601 E ISO 10993-1. CONTER, EXTERNAMENTE, INFORMAÇÕES RELEVANTES AO PRODUTO E SEU USO, COMO POR EXEMPLO, IDENTIFICAÇÃO, PROCEDÊNCIA, TIPO, LOTE, VALIDADE (QUANDO APLICÁVEL) E ESTERILIZAÇÃO (QUANDO APLICÁVEL). REGISTRO NO MINISTÉRIO DA SAÚDE. | UNIDADE
173 | 445890 | SENSOR DE DEDO. OXIMETRIA. TAMANHO NEONATAL. REUTILIZÁVEL. COMPATÍVEL COM USO EM EQUIPAMENTO DA MARCA MEDCIR. ATENDER A RDC Nº 59/2000 DA ANVISA, OU MAIS ATUAL (QUANDO APLICÁVEL). ATENDER AS NORMAS NBR IEC 60601 E ISO 10993-1. CONTER, EXTERNAMENTE, INFORMAÇÕES RELEVANTES AO PRODUTO E SEU USO, COMO POR EXEMPLO, IDENTIFICAÇÃO, PROCEDÊNCIA, TIPO, LOTE, VALIDADE (QUANDO APLICÁVEL) E ESTERILIZAÇÃO (QUANDO APLICÁVEL). REGISTRO NO MINISTÉRIO DA SAÚDE. | UNIDADE
174 | 445890 | SENSOR DE DEDO. OXIMETRIA. TAMANHO NEONATAL. REUTILIZÁVEL. COMPATÍVEL COM USO EM EQUIPAMENTO DA MARCA MORIYA. ATENDER A RDC Nº 59/2000 DA ANVISA, OU MAIS ATUAL (QUANDO APLICÁVEL). ATENDER AS NORMAS NBR IEC 60601 E ISO 10993-1. CONTER, EXTERNAMENTE, INFORMAÇÕES RELEVANTES AO PRODUTO E SEU USO, COMO POR EXEMPLO, IDENTIFICAÇÃO, PROCEDÊNCIA, TIPO, LOTE, VALIDADE (QUANDO APLICÁVEL) E ESTERILIZAÇÃO (QUANDO APLICÁVEL). REGISTRO NO MINISTÉRIO DA SAÚDE. | UNIDADE
175 | 445890 | SENSOR DE DEDO. OXIMETRIA. TAMANHO NEONATAL. REUTILIZÁVEL. COMPATÍVEL COM USO EM EQUIPAMENTO DA MARCA NELLCOR. POSSUIR SISTEMA / DISPOSITIVO DE FIXAÇÃO (VELCRO/ELÁSTICO) PARA CORRETO PRENDIMENTO. ATENDER A RDC Nº 59/2000 DA ANVISA, OU MAIS ATUAL (QUANDO APLICÁVEL). ATENDER AS NORMAS NBR IEC 60601 E ISO 10993-1. CONTER, EXTERNAMENTE, INFORMAÇÕES RELEVANTES AO PRODUTO E SEU USO, COMO POR EXEMPLO, IDENTIFICAÇÃO, PROCEDÊNCIA, TIPO, LOTE, VALIDADE (QUANDO APLICÁVEL) E ESTERILIZAÇÃO (QUANDO APLICÁVEL). REGISTRO NO MINISTÉRIO DA SAÚDE. | UNIDADE
176 | 445890 | SENSOR DE DEDO. OXIMETRIA. TAMANHO NEONATAL. REUTILIZÁVEL. COMPATÍVEL COM USO EM MONITOR DA MARCA DIXTAL. ATENDER A RDC Nº 59/2000 DA ANVISA, OU MAIS ATUAL (QUANDO APLICÁVEL). ATENDER AS NORMAS NBR IEC 60601 E ISO 10993-1. CONTER, EXTERNAMENTE, INFORMAÇÕES RELEVANTES AO PRODUTO E SEU USO, COMO POR EXEMPLO, IDENTIFICAÇÃO, PROCEDÊNCIA, TIPO, LOTE, VALIDADE (QUANDO APLICÁVEL) E ESTERILIZAÇÃO (QUANDO APLICÁVEL). REGISTRO NO MINISTÉRIO DA SAÚDE. | UNIDADE
177 | 445897 | SENSOR DE DEDO. OXIMETRIA. TAMANHO PEDIÁTRICO. REUTILIZÁVEL. COMPATÍVEL COM USO EM EQUIPAMENTO DA MARCA MEDCIR. ATENDER A RDC Nº 59/2000 DA ANVISA, OU MAIS ATUAL (QUANDO APLICÁVEL). ATENDER AS NORMAS NBR IEC 60601 E ISO 10993-1. CONTER, EXTERNAMENTE, INFORMAÇÕES RELEVANTES AO PRODUTO E SEU USO, COMO POR EXEMPLO, IDENTIFICAÇÃO, PROCEDÊNCIA, TIPO, LOTE, VALIDADE (QUANDO APLICÁVEL) E ESTERILIZAÇÃO (QUANDO APLICÁVEL). REGISTRO NO MINISTÉRIO DA SAÚDE. | UNIDADE
178 | 446817 | SENSOR DE FLUXO PROXIMAL NEONATAL, (cinza), COMPATÍVEL COM VENTILADOR MECÂNICO MODELO iX5 E INTER NEO | UNIDADE
179 | 446816 | SENSOR DE FLUXO PROXIMAL PEDIÁTRICO, (preto), COMPATÍVEL COM VENTILADOR MECÂNICO MODELO iX5 E INTER NEO | UNIDADE
180 |  | SENSOR DE NÍVEL DE ÁGUA - Sensor de nível de água para equipamento BABYPAP, modelo 1150-S, da marca FANEM. | UNIDADE
181 |  | T DE AYRE - T DE AYRE COM VÁLVULA PEEP COMPATÍVEL COM RESSSUSCITADOR INFANTIL BABYPUFF FANEM | UNIDADE
182 |  | SENSOR DE TEMPERATURA - Sensor de temperatura para equipamento BABYPAP, modelo 1150-S, da marca FANEM. | UNIDADE
183 |  | SENSOR DE TEMPERATURA DE PELE, COMPATÍVEL COM USO EM MONITOR DA MARCA DIXTAL. REUTILIZÁVEL. ATENDER A RDC Nº 59/2000 DA ANVISA, OU MAIS ATUAL (QUANDO APLICÁVEL). CONTER, EXTERNAMENTE, INFORMAÇÕES RELEVANTES AO PRODUTO E SEU USO, COMO POR EXEMPLO, IDENTIFICAÇÃO, PROCEDÊNCIA, TIPO, LOTE, VALIDADE (QUANDO APLICÁVEL) E ESTERILIZAÇÃO (QUANDO APLICÁVEL). REGISTRO NO MINISTÉRIO DA SAÚDE. | UNIDADE
184 |  | SENSOR DE TEMPERATURA RETAL. COMPATÍVEL COM USO EM MONITOR DA MARCA DIXTAL. REUTILIZÁVEL. ATENDER A RDC Nº 59/2000 DA ANVISA, OU MAIS ATUAL (QUANDO APLICÁVEL). CONTER, EXTERNAMENTE, INFORMAÇÕES RELEVANTES AO PRODUTO E SEU USO, COMO POR EXEMPLO, IDENTIFICAÇÃO, PROCEDÊNCIA, TIPO, LOTE, VALIDADE (QUANDO APLICÁVEL) E ESTERILIZAÇÃO (QUANDO APLICÁVEL). REGISTRO NO MINISTÉRIO DA SAÚDE. | UNIDADE
185 |  | SENSOR DE TEMPERATURA. CONTER CABO E CONECTOR. COMPATÍVEL COM USO EM EQUIPAMENTO INCUBADORA DA MARCA FANEM, MODELO VISION 2286. REUTILIZÁVEL. ATENDER A RDC Nº 59/2000 DA ANVISA, OU MAIS ATUAL (QUANDO APLICÁVEL). CONTER, EXTERNAMENTE, INFORMAÇÕES RELEVANTES AO PRODUTO E SEU USO, COMO POR EXEMPLO, IDENTIFICAÇÃO, PROCEDÊNCIA, TIPO, LOTE, VALIDADE (QUANDO APLICÁVEL) E ESTERILIZAÇÃO (QUANDO APLICÁVEL). REGISTRO NO MINISTÉRIO DA SAÚDE. | UNIDADE
186 |  | SENSOR DE TEMPERATURA - Sensor de temperatura compatível com umidificador aquecido MISTY 3 | UNIDADE
187 |  | TESTE. TIPO BIOLÓGICO. MODELO "BACILLUS STERETHERMOPHYLUS". PARA USO EM AUTOCLAVE. INFORMAÇÕES COMPLEMENTARES: PACOTE DESAFIO DE INDICADOR BIOLÓGICO; UTILIZADO COMO MEIO DE CONTROLE DE QUALIDADE DO SISTEMA DE ESTERILIZAÇÃO EM AUTOCLAVES A VAPOR. COMPONENTES: 01 TIRA DE PAPEL, CONTENDO ESPOROS SECOS, DE "BACILLUS STEREATHERMOPHYLUS" (ATCC 7953); MÍNIMO DE 100.000 ESPOROS; 01 AMPOLA DE VIDRO QUEBRÁVEL, CONTENDO O MEIO DE CULTURA "TRYPTIC SOY", MODIFICADO, E O INDICADOR DE PH "BROMOCRESOL PÚRPURA"; 01 FRASCO FLEXÍVEL DE POLIPROPILENO; 01 TAMPA PLÁSTICA, COR MARROM, CONTENDO 01 PAPEL-FILTRO HIDROFÓBICO; 01 RÓTULO COM DATA E LOTE DE FABRICAÇÃO; ESPACO PARA IDENTIFICAÇÃO; LISTRA INDICADORA, QUE SOFRE MUDANÇA DA COR MARROM PARA PRETA. COM LEITURA DE RESULTADO NO MAXIMO 03 HORAS E ACOMPANHANDO A INCUBADORA COMPATÍVEL COM O BIOLÓGICO. SABENDO-SE QUE A INCUBADORA DEVERÁ SER FORNECIDA EM REGIME DE COMODATO .ATENDER A RDC Nº 59/2000 DA ANVISA, OU MAIS ATUAL (QUANDO APLICÁVEL). ATENDER NORMAS ISO 11140-4. CONTER, EXTERNAMENTE, NA EMBALAGEM, INFORMAÇÕES RELEVANTES AO PRODUTO E SEU USO, COMO POR EXEMPLO, IDENTIFICAÇÃO, PROCEDÊNCIA, TIPO, LOTE, VALIDADE (QUANDO APLICÁVEL). REGISTRO NO MINISTÉRIO DA SAÚDE. UNIDADE DE FORNECIMENTO: UNIDADES DE TESTE DESAFIO | UNIDADE
188 |  | TESTE. TIPO BOWIE & DICK. PARA USO DIÁRIO EM AUTOCLAVE A VAPOR COM SISTEMA DE VÁCUO. CONSTITUÍDO DE UMA FOLHA DE PAPEL. DIMENSÕES DE 12,5CM X 12,5CM. IMPREGNADA COM UM REAGENTE QUÍMICO. ATÓXICO. SENSÍVEL AOS PARÂMETROS CRÍTICOS DE ESTERILIZAÇÃO. APRESENTAÇÃO: PACOTE DESCARTÁVEL PARA PRONTO USO; SISTEMA REPRESENTANDO UMA BARREIRA DE 4 A 7KG, COM DOIS SISTEMAS DE BARREIRA; SENDO UM DE CADA LADO; COMPOSTO DE NO MÍNIMO 390 FOLHAS. INFORMAÇÕES COMPLEMENTARES: DEVERÁ MUDAR DE COR AMARELA PARA A COR AZUL, APÓS REALIZAÇÃO DO PROCESSO DE ESTERILIZAÇÃO; DEVE DETECTAR FALHAS COMO, POR EXEMPLO, BOLHAS DE AR, VAZAMENTO DE AR, GASES NÃO CONDENSÁVEIS, VAPOR SUPER SATURADO E VAPOR SUPER AQUECIDO. ATENDER A RDC Nº 59/2000 DA ANVISA, OU MAIS ATUAL (QUANDO APLICÁVEL). ATENDER NORMA ISO 11140-4. CONTER, EXTERNAMENTE, NA EMBALAGEM, INFORMAÇÕES RELEVANTES AO PRODUTO E SEU USO, COMO POR EXEMPLO, IDENTIFICAÇÃO, PROCEDÊNCIA, TIPO, LOTE, VALIDADE (QUANDO APLICÁVEL). REGISTRO NO MINISTÉRIO DA SAÚDE. UNIDADE DE FORNECIMENTO: PACOTE COM 20 UNIDADES | PACOTE
189 |  | TOMADA. DUPLA. AR COMPRIMIDO. CORPO CONFECCIONADO EM NYLON. CONECTOR DE ENTRADA CONFECCIONADO COM INSERTO DE LATÃO, ISENTO DE ÓLEOS/GRAXAS, POSTERIORMENTE INJETADOS COM TERMOPLÁSTICO DE POLIPROPILENO DE ALTA RESISTÊNCIA, CONFORME NORMA ABNT 11906. COR EM CONFORMIDADE COM A NORMA ABNT 12188. NIPLE CONFECIONADO EM LATÃO CROMADO, EM CONFORMIDADE COM A NORMA ABNT 11906. CONECTOR DE SAÍDA CONFECCIONADO EM LATÃO, COM DIFERENCIAÇÃO PARA CADA TIPO DE GÁS, CONFORME NORMA ABNT 11906. POSSUI TAMPÃO DE PROTEÇÃO PARA ROSCAS DOS CONECTORES DE SAÍDA. VÁLVULA DE RETENÇÃO COM SISTEMA AUTOMÁTIC, PARA IMPEDIR SAÍDA DO GÁS QUANDO HOUVER EQUIPAMENTO ACOPLADO. VÁLVULA DE IMPACTO CONFECCIONADA EM LATÃO. ANEL O´RING. MOLA CONFECIONADA EM AÇO MOLA. ATENDER A RDC Nº 59/2000 DA ANVISA, OU MAIS ATUAL (QUANDO APLICÁVEL). CONTER, EXTERNAMENTE, NA EMBALAGEM, INFORMAÇÕES RELEVANTES AO PRODUTO E SEU USO, COMO POR EXEMPLO, IDENTIFICAÇÃO, PROCEDÊNCIA, TIPO, LOTE, VALIDADE (QUANDO APLICÁVEL). REGISTRO NO MINISTÉRIO DA SAÚDE. | UNIDADE
190 |  | TOMADA. DUPLA. OXIGÊNIO. CORPO CONFECCIONADO EM NYLON. CONECTOR DE ENTRADA CONFECCIONADO COM INSERTO DE LATÃO, ISENTO DE ÓLEOS/GRAXAS, POSTERIORMENTE INJETADOS COM TERMOPLÁSTICO DE POLIPROPILENO DE ALTA RESISTÊNCIA, CONFORME NORMA ABNT 11906. COR EM CONFORMIDADE COM A NORMA ABNT 12188. NIPLE CONFECIONADO EM LATÃO CROMADO, EM CONFORMIDADE COM A NORMA ABNT 11906. CONECTOR DE SAÍDA CONFECCIONADO EM LATÃO, COM DIFERENCIAÇÃO PARA CADA TIPO DE GÁS, CONFORME NORMA ABNT 11906. POSSUI TAMPÃO DE PROTEÇÃO PARA ROSCAS DOS CONECTORES DE SAÍDA. VÁLVULA DE RETENÇÃO COM SISTEMA AUTOMÁTIC, PARA IMPEDIR SAÍDA DO GÁS QUANDO HOUVER EQUIPAMENTO ACOPLADO. VÁLVULA DE IMPACTO CONFECCIONADA EM LATÃO. ANEL O´RING. MOLA CONFECIONADA EM AÇO MOLA. ATENDER A RDC Nº 59/2000 DA ANVISA, OU MAIS ATUAL (QUANDO APLICÁVEL). CONTER, EXTERNAMENTE, NA EMBALAGEM, INFORMAÇÕES RELEVANTES AO PRODUTO E SEU USO, COMO POR EXEMPLO, IDENTIFICAÇÃO, PROCEDÊNCIA, TIPO, LOTE, VALIDADE (QUANDO APLICÁVEL). REGISTRO NO MINISTÉRIO DA SAÚDE. | UNIDADE
191 |  | TRANSDUTOR CONVEXO - COM 3 a 5 MHz, COMPATÍVEL COM EQUIPAMENTO DA MARCA GE, MODELO VIVID S5 | UNIDADE
192 |  | TRANSDUTOR LINEAR - COM 7,5 a14 MHz, COMPATÍVEL COM EQUIPAMENTO DA MARCA GE, MODELO VIVID S5 | UNIDADE
193 |  | TRANSDUTOR LINEAR - COM 9 a12 MHz, COMPATÍVEL COM EQUIPAMENTO DA MARCA GE, MODELO VIVID S5 | UNIDADE
194 |  | TRANSDUTOR. COMPATÍVEL (CASO NECESSÁRIO INCLUIR O ADAPTADOR) COM USO EM EQUIPAMENTO SONAR DA MARCA MEDPEJ - DF4000. REUTILIZÁVEL. ATENDER A RDC Nº 59/2000 DA ANVISA, OU MAIS ATUAL (QUANDO APLICÁVEL). CONTER, EXTERNAMENTE, INFORMAÇÕES RELEVANTES AO PRODUTO E SEU USO, COMO POR EXEMPLO, IDENTIFICAÇÃO, PROCEDÊNCIA, TIPO, LOTE, VALIDADE (QUANDO APLICÁVEL) E ESTERILIZAÇÃO (QUANDO APLICÁVEL). REGISTRO NO MINISTÉRIO DA SAÚDE. | UNIDADE
195 |  | TUBO CORRUGADO COM T DE AYRE - CIRCUITO DE SAÍDA AO PACIENTE COMPOSTO POR TUBO CORRUGADO E T DE AYRE COM VÁLVULA PEEP COMPATÍVEL COM EQUIPAMENTO RESSSUSCITADOR INFANTIL BABYPUFF/FANEM | UNIDADE
196 |  | TUBO PARA LINHA PROXIMAL - Tubo para linha proximal com conexões, para circuito de ventilador mecanico neonatal, compativel com equipamqnto Intermed, modelo iX5 | UNIDADE
197 |  | UMIDIFICADOR AQUECIDO - Microprocessado com alarme de nível, possui controle eletronico, indicador digital da temperatura, 10 níveis de aquecimento. P/ uso em equipamento BABYPAP, modelo 1150-S, da marca FANEM. | UNIDADE
198 |  | UMIDIFICADOR. OXIGÊNIO. DESCRIÇÃO: EQUIPAMENTO UTILIZADO PARA CONTROLAR A UMIDADE DE O2, PARA USO EM REDE DE OXIGÊNCIO. TAMPA INJETADA EM TERMOPLÁSTICO DE POLIPROPILENO, DE ALTA RESISTÊNCIA E NA COR ADEQUADA PARA CADA TIPO DE GÁS, CONFORME NORMA ABNT 12.188. FRASCO INJETADO EM TERMOPLÁSTICO DE POLIETILENO, DE ALTA RESISTÊNCIA, COM INDICAÇÃO DE NÍVEL MÁXIMO E MÍNIMO DE ÁGUA. CONEXÃO DE ENTRADA COM BORBOLETA INJETADA EM NYLON, CONTENDO 10% DE FIBRA DE VIDRO NA COR NORMATIZADA, CONFORME NORMA ABNT 12.188, COM ROSCA INTERNA DE METAL PARA FIXAÇÃO NO CONECTOR DE GÁS. CONEXÃO DE SAÍDA: CONEXÃO DA MANGUEIRA INJETADA NO CORPO DA TAMPA, EM POLIPROPILENO. ADAPTAR-SE A QUALQUER VÁLVULA REGULADORA DE CILINDRO OU FLUXÔMETRO DE REDE CANALIZADA. ACESSÓRIOS BÁSICOS: EXTENSÃO, MÁSCARA TAMANHO INFANTIL. ATENDER A RDC Nº 59/2000 DA ANVISA, OU MAIS ATUAL (QUANDO APLICÁVEL). CONTER, EXTERNAMENTE, NA EMBALAGEM, INFORMAÇÕES RELEVANTES AO PRODUTO E SEU USO, COMO POR EXEMPLO, IDENTIFICAÇÃO, PROCEDÊNCIA, TIPO, LOTE, VALIDADE (QUANDO APLICÁVEL). REGISTRO NO MINISTÉRIO DA SAÚDE. | UNIDADE
199 |  | UMIDIFICADOR. OXIGÊNIO. DESCRIÇÃO: EQUIPAMENTO UTILIZADO PARA CONTROLAR A UMIDADE DE O2, PARA USO EM REDE DE OXIGÊNIO. TAMPA INJETADA EM TERMOPLÁSTICO DE POLIPROPILENO, DE ALTA RESISTÊNCIA E NA COR ADEQUADA PARA CADA TIPO DE GÁS, CONFORME NORMA ABNT 12.188. FRASCO INJETADO EM TERMOPLÁSTICO DE POLIETILENO, DE ALTA RESISTÊNCIA, COM INDICAÇÃO DE NÍVEL MÁXIMO E MÍNIMO DE ÁGUA. CONEXÃO DE ENTRADA COM BORBOLETA INJETADA EM NYLON, CONTENDO 10% DE FIBRA DE VIDRO NA COR NORMATIZADA, CONFORME NORMA ABNT 12.188, COM ROSCA INTERNA DE METAL PARA FIXAÇÃO NO CONECTOR DE GÁS. CONEXÃO DE SAÍDA: CONEXÃO DA MANGUEIRA INJETADA NO CORPO DA TAMPA, EM POLIPROPILENO. ADAPTAR-SE A QUALQUER VÁLVULA REGULADORA DE CILINDRO OU FLUXÔMETRO DE REDE CANALIZADA. ACESSÓRIOS BÁSICOS: EXTENSÃO, MÁSCARA TAMANHO ADULTO. ATENDER A RDC Nº 59/2000 DA ANVISA, OU MAIS ATUAL (QUANDO APLICÁVEL). CONTER, EXTERNAMENTE, NA EMBALAGEM, INFORMAÇÕES RELEVANTES AO PRODUTO E SEU USO, COMO POR EXEMPLO, IDENTIFICAÇÃO, PROCEDÊNCIA, TIPO, LOTE, VALIDADE (QUANDO APLICÁVEL). REGISTRO NO MINISTÉRIO DA SAÚDE. | UNIDADE
200 |  | VACUÔMETRO COMPLETO - COM LIGAÇAO, FRASCO EM VIDRO AUTOCLAVÁVEL, CAPACIDADE MÍNIMA: 500ML, VÁLVULA EM LATÃO POLIDO E CROMADO, AÇO INOX., MEDINDO DIMENSÕES BÁSICAS LARGURA DE 107MM, ALTURA 240MM. ROSCA, COM ESCALA DO MONOVACUÔMETRO 0-76CM HG EXTERNA,0-375POL HG INTERNA. Embalagem com dados de identificacao do produto, marca do fabricante e registro no Ministerio da Saude/ANVISA. | UNIDADE
201 |  | VACUÔMETRO. TIPO DE POSTO. CORPO, SISTEMA DE AGULHA E VOLANTE CONFECCIONADOS COM INSERTO DE LATÃO (ISENTO DE GRAXAS E ÓLEOS) E INJETADO EM TERMOPLÁSTICO (POLIPROPILENO), DE ALTA RESISTÊNCIA E NA COR ADEQUADA PARA CADA TIPO DE GÁS, CONFORME NORMA ABNT 12.188. COPO/FRASCO INJETADO EM TERMOPLÁSTICO DE POLIETILENO, DE ALTA RESISTÊNCIA, COM INDICAÇÃO DE NÍVEL MÁXIMO E MÍNIMO. CONEXÃO DE ENTRADA COM NIPLE EM LATÃO POLIDO E CROMADO, CONFORME NORMA ABNT NBR 11906. PORCA CONFECCIONADA EM INSERTO METÁLICO. MANOVACUÔMETRO COM ESCALA INTERNA EM "POL.HG" E EXTERNA EM "CM.HG". POSSUIR SISTEMA DE PROTEÇÃO COM BÓIA, CONFECCIONADO EM TERMOPLÁSTICO. ATENDER A RDC Nº 59/2000 DA ANVISA, OU MAIS ATUAL (QUANDO APLICÁVEL). CONTER, EXTERNAMENTE, NA EMBALAGEM, INFORMAÇÕES RELEVANTES AO PRODUTO E SEU USO, COMO POR EXEMPLO, IDENTIFICAÇÃO, PROCEDÊNCIA, TIPO, LOTE, VALIDADE (QUANDO APLICÁVEL). REGISTRO NO MINISTÉRIO DA SAÚDE. | UNIDADE
202 |  | VÁLVULA DE ALÍVIO - Válvula de alívio para equipamento BABYPAP, modelo 1150-S, da marca FANEM. | UNIDADE
203 |  | VÁLVULA REGULADORA DE AR COMPRIMIDO - Válvula reguladora de ar comprimido para equipamento BABYPAP, modelo 1150-S, da marca FANEM. | UNIDADE
204 |  | VÁLVULA REGULADORA DE O² - Válvula reguladora de O² para equipamento BABYPAP, modelo 1150-S, da marca FANEM. | UNIDADE
205 |  | VÁLVULA REGULADORA PARA CILINDRO COM FLUXÔMETRO - AR COMPRIMIDO FABRICADA EM METAL CROMADO, MANÔMETRO DE ALTA PRESSÃO COM ESCALA DE 0 A 300 KGF/CM², ENTRADA COM FILTRO DE BRONZE SISTERIZADO, PRESSÃO FIXA DE 3,5 KGF/CM², VÁLVULA DE SEGURANÇA E FLUXÔMETRO. CONEXÕES PADRÃO ABNT NBR 11725 E 11906. | UNIDADE
206 |  | VÁLVULA REGULADORA PARA CILINDRO COM FLUXÔMETRO - OXIGÊNIO - FABRICADA EM METAL CROMADO, MANÔMETRO DE ALTA PRESSÃO COM ESCALA DE 0 A 300 KGF/CM², ENTRADA COM FILTRO DE BRONZE SISTERIZADO, PRESSÃO FIXA DE 3,5 KGF/CM², VÁLVULA DE SEGURANÇA E FLUXÔMETRO. CONEXÕES PADRÃO ABNT NBR 11725 E 11906. | UNIDADE
207 |  | VÁLVULA. REGULADORA DE PRESSÃO. PARA USO EM REDE CANALIZADA. AR COMPRIMIDO. CORPO DE LATÃO CROMADO. CONEXÕES DE ENTRADA E SAÍDA CONFORME NORMA ABNT 11906. MANÔMETRO DE ENTRADA COM FAIXA DE ATUAÇÃO DE 0 - 300 KG/CM. PRECISO. FÁCIL LEITURA. PERMITIR CONEXÃO A CILINDRO, OU A PRESSÃO REGULÁVEL DE SAÍDA DE 0 - 15 LITROS. VAZÃO DE 0 - 15 LITROS/MIN. INCLUIR CERTIFICADO DE CALIBRAÇÃO. ATENDER A RDC Nº 59/2000 DA ANVISA, OU MAIS ATUAL (QUANDO APLICÁVEL). CONTER, EXTERNAMENTE, NA EMBALAGEM, INFORMAÇÕES RELEVANTES AO PRODUTO E SEU USO, COMO POR EXEMPLO, IDENTIFICAÇÃO, PROCEDÊNCIA, TIPO, LOTE, VALIDADE (QUANDO APLICÁVEL). REGISTRO NO MINISTÉRIO DA SAÚDE. | UNIDADE
208 |  | VÁLVULA. REGULADORA DE PRESSÃO. PARA USO EM REDE CANALIZADA. OXIGÊNIO. CORPO DE LATÃO CROMADO. CONEXÕES DE ENTRADA E SAÍDA CONFORME NORMA ABNT 11906. MANÔMETRO DE ENTRADA COM FAIXA DE ATUAÇÃO DE 0 - 300 KG/CM. PRECISO. FÁCIL LEITURA. PERMITIR CONEXÃO A CILINDRO, OU A PRESSÃO REGULÁVEL DE SAÍDA DE 0 - 15 LITROS. VAZÃO DE 0 - 15 LITROS/MIN. INCLUIR CERTIFICADO DE CALIBRAÇÃO. ATENDER A RDC Nº 59/2000 DA ANVISA, OU MAIS ATUAL (QUANDO APLICÁVEL). CONTER, EXTERNAMENTE, NA EMBALAGEM, INFORMAÇÕES RELEVANTES AO PRODUTO E SEU USO, COMO POR EXEMPLO, IDENTIFICAÇÃO, PROCEDÊNCIA, TIPO, LOTE, VALIDADE (QUANDO APLICÁVEL). REGISTRO NO MINISTÉRIO DA SAÚDE. | UNIDADE
209 |  | VÁLVULA. TIPO EXALAÇÃO. AUTOCLAVÁVEL. POLISULFONA. SEM MEMBRANA. COMPATÍVEL COM USO EM RESPIRADOR ARTIFICIAL (VENTILADOR MECÂNICO) DA MARCA INTERMED, MODELO INTER PLUS. ATENDER NORMA NBR ISO 14971/2009, QUANDO APLICÁVEL. ATENDER A RDC Nº 59/2000 DA ANVISA, OU MAIS ATUAL (QUANDO APLICÁVEL). CONTER, EXTERNAMENTE, INFORMAÇÕES RELEVANTES AO PRODUTO E SEU USO, COMO POR EXEMPLO, IDENTIFICAÇÃO, PROCEDÊNCIA, TIPO, LOTE, VALIDADE (QUANDO APLICÁVEL) E ESTERILIZAÇÃO (QUANDO APLICÁVEL). REGISTRO NO MINISTÉRIO DA SAÚDE. | UNIDADE
210 |  | RÉGUA OU PAINEL DE AR COMPRIMIDO E OXIGÊNIO TRIPLA ENTRADA. A Régua de Oxigênio e Ar Comprimido destina-se a montar uma rede de distribuição de gases medicinais em pontos de apoio aos materiais e equipamentos auxiliares em diversos ambientes, e são identificados de acordo com as suas cores, a cor amarela para rede de ar comprimido e a cor verde para rede de oxigênio. As Réguas possuem uma tecnologia de ponta, que facilita na hora do uso, trazendo praticidade para o usuário. Desenvolvida em perfil de duralumínio “03 x 01” garantindo maior durabilidade, possui pontos de consumo com identificação do gás, niples com pino de impacto e conexões, padrão Abnt Nbr 11906, para alimentação do gás. | UNIDADE
211 |  | ASPIRADOR PARA REDE CANALIZADA DE VACUÔMETRO Aspirador tipo vacuômetro para rede de vácuo com frasco de policarbonato de 400mL. Transforma a pressão positiva em negativa gerando vácuo. Tampa injetada em Nylon com inserto de metal, manômetro de 0 a 30 Hg, botão de controle do fluxo de aspiração, bico de sucção e bóia de segurança. Frasco coletor autoclavável. Conexão padrão ABNT NBR 11906. | UNIDADE
212 |  | ASPIRADOR PARA REDE CANALIZADA DE AR COMPRIMIDO Aspirador tipo venturi para rede de ar comprimido com frasco de policarbonato de 400mL. Transforma a pressão positiva em negativa gerando vácuo. Tampa injetada em Nylon com inserto de metal, botão de controle do fluxo de aspiração e bico de sucção. Frasco coletor autoclavável. Conexão padrão ABNT NBR 11906. | UNIDADE
213 |  | ASPIRADOR PARA REDE CANALIZADA DE OXIGÊNIO Aspirador Venturi Para Rede De Oxigênio com frasco de plástico de 400mL.Transforma a pressão positiva em negativa gerando vácuo.O Aspirador Venturi Para Rede De Oxigênio tem a tampa injetada em Nylon com inserto de metal, botão de controle do fluxo de aspiração e bico de sucção. Frasco coletor autoclavável. Conexão padrão ABNT NBR 11906. | UNIDADE
214 |  | UMIDIFICADOR C/ FRASCO PLÁSTICO 250ML C/ EXT E MÁSCARA AR COMPRIMIDO ADULTO. Tampa em Nylon; Frasco plástico c/ 250ml; Tubo com borbulhador que permite a circulação das partículas; conexão de entrada de oxigênio com rosca metálica. | UNIDADE
215 |  | UMIDIFICADOR C/ FRASCO PLÁSTICO 250ML C/ EXT E MÁSCARA OXIGÊNIO ADULTO.Tampa em Nylon conforme especificação; Frasco plástico c/ 250ml; Tubo com borbulhador que permite a circulação das partículas; conexão de entrada de oxigênio com rosca metálica. | UNIDADE
216 |  | Accu-Chek Safe-T-Pro Uno 200 Lancetas CAIXA COM 200 UNIDADES | CAIXA